## 2023-01_Euro Fiyat Listesi
Euro Fiyat Listesi 2023 - 01 (01 Ocak 2023)
Hensel Elektrik San. ve Tic. Ltd. Şti.
| Önemli Notlar: 1. Peşin ödemenin önerilmesi durumunda, Hensel yetkilisinden ilave iskonto talep edilebilir. İlave iskontonun değerlendirilmesi; Hensel yetkilisi tarafından değerlendirilecektir. 2. Siparişlerde "Minumum Sipariş Adeti" dikkate alınarak sipariş işleme alınacaktır. 3. Bir sonraki Liste Fiyatı yayınlanana kadar bu fiyat listesi geçerlidir. |  |  | Kısaltmalar PC: Polikarbonat PP: Polipropilen PS: Polistiren PA: PA Polyamid PC-GFS: Cam Elyaf Katkılı Polikarbonat |  |  | H/S F: Halojen ve Silikon İçermez UV: UV Işınlarına Dirençli FR: Alev İletmez ve Kendiliğinden Sönümlenir
No | Ürün Grubu | Ürün Kodu | Açıklama | Boyutlar (mm) | Ağırlık (kg) | Minumum Sipariş Adeti | Fiyat Euro/Adet
1 | Enycase - Buat | DK 0200 GZ | Buat; IP66, IK07, PP, H/S F, FR, Elastik Membran, RAL 7035 (Gri) | 93x93x62 | 0.1 | 20 | 7.8
2 | Enycase - Buat | DK 0200 B | Buat; IP66, IK07, PP, H/S F, FR, Elastik Membran, RAL 9011 (Siyah) | 93x93x62 | 0.1 | 20 | 7.8
3 | Enycase - Buat | DK 0202 GZ | Buat; IP66, IK07, PP, H/S F, FR, Elastik Membran, RAL 7035 (Gri), 5 Kutuplu /8x0.75…2x4mm²/ Cu | 93x93x62 | 0.13 | 20 | 12.3
4 | Enycase - Buat | DK 0202 B | Buat; IP66, IK07, PP, H/S F, FR, Elastik Membran, RAL 9011 (Siyah), 5 Kutuplu /8x0.75…2x4mm²/Cu | 93x93x62 | 0.13 | 20 | 12.3
5 | Enycase - Buat | DK 0400 GZ | Buat; IP66, IK07, PP, H/S F, FR, Elastik Membran, RAL 7035 (Gri) | 104x104x70 | 0.12 | 20 | 10.5
6 | Enycase - Buat | DK 0400 B | Buat; IP66, IK07, PP, H/S F, FR, Elastik Membran, RAL 9011 (Siyah) | 104x104x70 | 0.12 | 20 | 10.5
7 | Enycase - Buat | DK 0402 GZ | Buat; IP66, IK07, PP, H/S F, FR, Elastik Membran, RAL 7035 (Gri), 5 Kutuplu /8x0.75…2x4mm²/ Cu | 104x104x70 | 0.15 | 20 | 12.9
8 | Enycase - Buat | DK 0404 GZ | Buat; IP66, IK07, PP, H/S F, FR, Elastik Membran, RAL 7035 (Gri), 5 Kutuplu /8x1.5…2x6mm²/ Cu | 104x104x70 | 0.16 | 20 | 12.9
9 | Enycase - Buat | DK 0404 B | Buat; IP66, IK07, PP, H/S F, FR, Elastik Membran, RAL 9011 (Siyah), 5 Kutuplu /8x1.5…2x6mm²/ Cu | 104x104x70 | 0.16 | 20 | 12.9
10 | Enycase - Buat | DK 0404 W | Buat; IP66, IK07, PP, H/S F, FR, Elastik Membran, RAL 7035 (Gri), 5 Kutuplu /3x0.2…4mm²/ Cu - Birleştirme Konnektörlü | 104x104x70 | 0.18 | 20 | 30.4
11 | Enycase - Buat | DK 0600 GZ | Buat; IP66, IK07, PP, H/S F, FR, Elastik Membran, RAL 7035 (Gri) | 130x130x77 | 0.18 | 20 | 11.6
12 | Enycase - Buat | DK 0600 B | Buat; IP66, IK07, PP, H/S F, FR, Elastik Membran, RAL 9011 (Siyah) | 130x130x77 | 0.18 | 20 | 11.6
13 | Enycase - Buat | DK 0604 GZ | Buat; IP66, IK07, PP, H/S F, FR, Elastik Membran, RAL 7035 (Gri), 5 Kutuplu /8x1.5…2x6mm²/ Cu | 130x130x77 | 0.22 | 20 | 14.9
14 | Enycase - Buat | DK 0606 GZ | Buat; IP66, IK07, PP, H/S F, FR, Elastik Membran, RAL 7035 (Gri), 5 Kutuplu /6x1.5…2x10mm²/ Cu | 130x130x77 | 0.25 | 20 | 18.8
15 | Enycase - Buat | DK 0606 B | Buat; IP66, IK07, PP, H/S F, FR, Elastik Membran, RAL 9011 (Siyah), 5 Kutuplu /6x1.5…2x10mm²/Cu | 130x130x77 | 0.25 | 20 | 18.8
16 | Enycase - Buat | DK 1000 GZ | Buat; IP66, IK07, PP, H/S F, FR, Elastik Membran, RAL 7035 (Gri) | 180x130x77 | 0.25 | 10 | 21.1
17 | Enycase - Buat | DK 1000 B | Buat; IP66, IK07, PP, H/S F, FR, Elastik Membran, RAL 9011 (Siyah) | 180x130x77 | 0.25 | 10 | 21.1
18 | Enycase - Buat | DK 1006 GZ | Buat; IP66, IK07, PP, H/S F, FR, Elastik Membran, RAL 7035 (Gri), 5 Kutuplu /6x1.5…2x10mm²/ Cu | 180x130x77 | 0.32 | 10 | 21.6
19 | Enycase - Buat | DK 1010 GZ | Buat; IP66, IK07, PP, H/S F, FR, Elastik Membran, RAL 7035 (Gri), 5 Kutuplu /6x2.5…2x16mm²/ Cu | 180x130x77 | 0.39 | 10 | 31.6
20 | Enycase - Buat | DK 1010 B | Buat; IP66, IK07, PP, H/S F, FR, Elastik Membran, RAL 9011 (Siyah), 5 Kutuplu /6x2.5…2x16mm²/Cu | 180x130x77 | 0.39 | 10 | 31.6
21 | Enycase - Buat | DK 1600 GZ | Buat; IP66, IK07, PC, H/S F, FR, Kırmalı Tip (Rakor Gerektirir), RAL 7035 (Gri) | 210x155x92 | 0.46 | 2 | 30.5
22 | Enycase - Buat | DK 1610 GZ | Buat; IP66, IK07, PC, H/S F, FR, Kırmalı Tip (Rakor Gerektirir), RAL 7035 (Gri), 5 Kutuplu /6x2.5…2x16mm²/ Cu | 210x155x92 | 1.29 | 2 | 41.8
23 | Enycase - Buat | DK 1616 GZ | Buat; IP66, IK07, PC, H/S F, FR, Kırmalı Tip (Rakor Gerektirir), RAL 7035 (Gri), 5 Kutuplu /6x6…2x35mm²/ Cu | 210x155x92 | 0.75 | 2 | 54.5
24 | Enycase - Buat | DK 2500 GZ | Buat; IP66, IK07, PC, H/S F, FR, Kırmalı Tip (Rakor Gerektirir), RAL 7035 (Gri) | 255x205x112 | 0.67 | 2 | 53.7
25 | Enycase - Buat | DK 2525 GZ | Buat; IP66, IK07, PC, H/S F, FR, Kırmalı Tip (Rakor Gerektirir), RAL 7035 (Gri), 5 Kutuplu /6x6…2x35mm²/ Cu | 255x205x112 | 0.96 | 2 | 85.5
26 | Enycase - Buat | DK 3500 G | Buat; IP66, IK07, PC, H/S F, FR, Kırmalı Tip (Rakor Gerektirir), RAL 7035 (Gri) | 295x225x122 | 1.05 | 1 | 66.5
27 | Enycase - Buat | DK 3535 G | Buat; IP66, IK07, PC, H/S F, FR, Kırmalı Tip (Rakor Gerektirir), RAL 7035 (Gri), 5 Kutuplu /6x16…2x50mm²/ Cu | 295x225x122 | 2.19 | 1 | 295.7
28 | Enycase - Buat | DK 5000 G | Buat; IP66, IK07, PC, H/S F, FR, Kırmalı Tip (Rakor Gerektirir), RAL 7035 (Gri) | 355x255x122 | 1.37 | 1 | 83.4
29 | Enycase - Buat | DK 5054 G | Buat; IP66, IK07, PC, H/S F, FR, Kırmalı Tip (Rakor Gerektirir), RAL 7035 (Gri), 4 Kutuplu /6x16…4x50mm²/ Cu | 355x255x122 | 2.31 | 1 | 263
30 | Enycase - Buat | DK 5055 G | Buat; IP66, IK07, PC, H/S F, FR, Kırmalı Tip (Rakor Gerektirir), RAL 7035 (Gri), 5 Kutuplu /6x16…4x50mm²/ Cu | 355x255x122 | 2.51 | 1 | 307.5
31 | Enycase - Buat | K 1204 | Buat; IP65, IK08, PC, H/S F, FR, UV, Kırmalı Tip (Rakor Gerektirir), RAL 7035 (Gri), 4 Kutuplu /2x16-150mm² 4x16-70mm²/ Cu-Alu | 300x450x170 | 6.3 | 1 | 1106.5
32 | Enycase - Buat | K 1205 | Buat; IP65, IK08, PC, H/S F, FR, UV, Kırmalı Tip (Rakor Gerektirir), RAL 7035 (Gri), 5 Kutuplu /2x16-150mm² 4x16-70mm²/ Cu/Alu | 300x450x170 | 6.94 | 1 | 1355.1
33 | Enycase - Buat | K 2401 | Buat; IP65, IK08, PC, H/S F, FR, UV, Kırmalı Tip (Rakor Gerektirir), RAL 7035 (Gri), 5 Kutuplu /4x35-240mm²/ Cu-Alu | 300x600x170 | 6.82 | 1 | 979.7
34 | Enycase - Buat | K 2404 | Buat; IP65, IK08, PC, H/S F, FR, UV, Kırmalı Tip (Rakor Gerektirir), RAL 7035 (Gri), 4 Kutuplu /2x25-185/240mm² 4x25-120mm²/ Cu-Alu | 300x600x170 | 8.36 | 1 | 1434.7
35 | Enycase - Buat | K 2405 | Buat; IP65, IK08, PC, H/S F, FR, UV, Kırmalı Tip (Rakor Gerektirir), RAL 7035 (Gri), 5 Kutuplu /2x25-185/240mm² 4x25-120mm²/ Cu-Alu | 300x600x170 | 9.26 | 1 | 1844.1
36 | Enycase - Buat | K 7004 | Buat; IP65, IK08, PC, H/S F, FR, UV, Kırmalı Tip (Rakor Gerektirir), RAL 7035 (Gri), 4 Kutuplu /4x16-70 mm²/ Cu | 300x450x170 | 3.63 | 2 | 388.5
37 | Enycase - Buat | K 7005 | Buat; IP65, IK08, PC, H/S F, FR, UV, Kırmalı Tip (Rakor Gerektirir), RAL 7035 (Gri), 5 Kutuplu /4x16-70 mm²/ Cu | 300x450x170 | 3.9 | 2 | 426.5
38 | Enycase - Buat | K 7055 | Buat; IP65, IK08, PC, H/S F, FR, UV, Kırmalı Tip (Rakor Gerektirir), RAL 7035 (Gri), 5 Kutuplu /6x16mm²-4x50 mm²/ Cu | 300x450x170 | 3.85 | 2 | 466.9
39 | Enycase - Buat | DK 0402 A | Buat; IP66, IK07, PP, H/S F, FR, Elastik Membran, RAL 7035 (Gri), 5 Kutuplu /4x1.5-2.5mm²/ Cu-Alu | 104x104x70 | 0.18 | 20 | 82.6
40 | Enycase - Buat | DK 0604 A | Buat; IP66, IK07, PP, H/S F, FR, Elastik Membran, RAL 7035 (Gri), 5 Kutuplu /4x1.5-2.5-4mm²/ Cu-Alu | 130x130x77 | 0.27 | 20 | 93.5
41 | Enycase - Buat | DK 2516 A | Buat; IP66, IK07, PC, H/S F, FR, Kırmalı Tip (Rakor Gerektirir), RAL 7035 (Gri), 5 Kutuplu /4x6-10-16mm²/ Cu-Alu | 255x205x112 | 1.02 | 6 | 166.2
42 | Enycase - Buat | KF 3550 A | Harici Ortam Buatı; IP66/67-IP69, IK09, PC-GFS, H/S F, FR, UV, Kırmalı Tip (Rakor Gerektirir), RAL 7035 (Gri), 5 Kutuplu /2x1-1.5-50mm²/ Cu-Alu | 225x295x122 | 1.33 | 2 | 199
43 | Enycase - Buat | KF 5050 A | Harici Ortam Buatı; IP66/67-IP69, IK09, PC-GFS, H/S F, FR, UV, Kırmalı Tip (Rakor Gerektirir), RAL 7035 (Gri), 5 Kutuplu /2x1-1.5-50mm²/ Cu-Alu | 255x355x122 | 1.89 | 2 | Lütfen fiyatını sorunuz
44 | Enycase - Buat | DK 0200 R | Buat; IP66, IK07, PP, H/S F, FR, Elastik Membran, RAL 3000 (Kırmızı) | 93x93x62 | 0.1 | 20 | 11
45 | Enycase - Buat | DK 0202 R | Buat; IP66, IK07, PP, H/S F, FR, Elastik Membran, RAL 3000 (Kırmızı), 5 Kutuplu /8x0.75…2x4mm²/ Cu | 93x93x62 | 0.13 | 20 | 15.4
46 | Enycase - Buat | DK 0400 R | Buat; IP66, IK07, PP, H/S F, FR, Elastik Membran, RAL 3000 (Kırmızı) | 104x104x70 | 0.13 | 20 | 11.6
47 | Enycase - Buat | DK 0402 R | Buat; IP66, IK07, PP, H/S F, FR, Elastik Membran, RAL 3000 (Kırmızı), 5 Kutuplu /8x0.75…2x4mm²/ Cu | 104x104x70 | 0.18 | 20 | 16.6
48 | Enycase - Buat | DK 0404 R | Buat; IP66, IK07, PP, H/S F, FR, Elastik Membran, RAL 3000 (Kırmızı), 5 Kutuplu /8x1.5…2x6mm²/ Cu | 104x104x70 | 0.16 | 20 | 17.5
49 | Enycase - Buat | DK 0604 R | Buat; IP66, IK07, PP, H/S F, FR, Elastik Membran, RAL 3000 (Kırmızı), 5 Kutuplu /8x1.5…2x6mm²/ Cu | 130x130x77 | 0.22 | 20 | 21.8
50 | Enycase - Buat | DK 2524 S | Buat; IP66, IK07, PC, H/S F, FR, Kırmalı Tip (Rakor Gerektirir), RAL 7035 (Gri), 4 Kutuplu/6mm²-25mm²/ Cu | 255x205x112 | 1.06 | 6 | 137.5
51 | Enycase - Buat | DK 3525 S | Buat; IP66, IK07, PC, H/S F, FR, Kırmalı Tip (Rakor Gerektirir), RAL 7035 (Gri), 5 Kutuplu/6mm²-25mm²/ Cu | 295x225x122 | 1.67 | 2 | 172.8
52 | Enycase - Buat | DK 3534 S | Buat; IP66, IK07, PC, H/S F, FR, Kırmalı Tip (Rakor Gerektirir), RAL 7035 (Gri), 4 Kutuplu/6mm²-35mm²/ Cu | 295x225x122 | 1.66 | 2 | 209.3
53 | Enycase - Buat | DK 5035 S | Buat; IP66, IK07, PC, H/S F, FR, Kırmalı Tip (Rakor Gerektirir), RAL 7035 (Gri), 5 Kutuplu/6mm²-35mm²/ Cu | 355x255x122 | 2.17 | 2 | 259
54 | Enycase - Buat | RK 0203 T | Buat; IP66, IK07, PP, H/S F, FR, Elastik Membran, RAL 7035 (Gri), 3 Kutuplu/2x0.5-2.5mm²/ Cu | 93x93x62 | 0.13 | 20 | 29.8
55 | Enycase - Buat | RK 0205 T | Buat; IP66, IK07, PP, H/S F, FR, Elastik Membran, RAL 7035 (Gri), 5 Kutuplu/2x0.5-2.5mm²/ Cu | 93x93x62 | 0.14 | 20 | 37.3
56 | Enycase - Buat | RK 0207 T | Buat; IP66, IK07, PP, H/S F, FR, Elastik Membran, RAL 7035 (Gri), 7 Kutuplu/2x0.5-2.5mm²/ Cu | 93x93x62 | 0.15 | 20 | 41.8
57 | Enycase - Buat | RK 0405 T | Buat; IP66, IK07, PP, H/S F, FR, Elastik Membran, RAL 7035 (Gri), 5 Kutuplu/2x0.5-4mm²/ Cu | 104x104x70 | 0.17 | 20 | 38.6
58 | Enycase - Buat | RK 0610 T | Buat; IP66, IK07, PP, H/S F, FR, Elastik Membran, RAL 7035 (Gri), 10 Kutuplu/2x0.5-4mm²/ Cu | 130x130x77 | 0.31 | 20 | 52.7
59 | Enycase - Buat | RK 0612 T | Buat; IP66, IK07, PP, H/S F, FR, Elastik Membran, RAL 7035 (Gri), 12 Kutuplu/2x0.5-4mm²/ Cu | 130x130x77 | 0.33 | 20 | 85.8
60 | Enycase - Buat | RK 0614 T | Buat; IP66, IK07, PP, H/S F, FR, Elastik Membran, RAL 7035 (Gri), 14 Kutuplu/2x0.5-4mm²/ Cu | 130x130x77 | 0.35 | 20 | 99.7
61 | Enycase - Buat | RK 1019 T | Buat; IP66, IK07, PP, H/S F, FR, Elastik Membran, RAL 7035 (Gri), 19 Kutuplu/2x0.5-4mm²/ Cu | 180x130x77 | 0.48 | 6 | 126.1
62 | Enycase - Buat | RK 1024 T | Buat; IP66, IK07, PP, H/S F, FR, Elastik Membran, RAL 7035 (Gri), 24 Kutuplu/2x0.5-4mm²/ Cu | 180x130x77 | 0.53 | 6 | 159.8
63 | Enycase - Buat | DP 9020 | Buat; IP54, IK07, PP, H/S F, FR, Elastik Membran, RAL 7035 (Gri) | 88x88x49 | 0.12 | 20 | 12.3
64 | Enycase - Buat | DP 9025 | Buat; IP54, IK07, PP, H/S F, FR, Elastik Membran, RAL 7035 (Gri), 5 Kutuplu/5x 1,5-2,5mm²/ Cu | 88x88x49 | 0.15 | 20 | 16.6
65 | Enycase - Buat | DP 9220 | Buat; IP54, IK07, PP, H/S F, FR, Elastik Membran, RAL 7035 (Gri) | 139x119x49 | 0.26 | 20 | 21.8
66 | Enycase - Buat | DP 9221 | Buat; IP54, IK07, PP, H/S F, FR, Elastik Membran, RAL 7035 (Gri), 5 Kutuplu/5x 1,5-2,5mm²/ Cu | 139x119x49 | 0.26 | 20 | 26
67 | Enycase - Buat | DP 9222 | Buat; IP54, IK07, PP, H/S F, FR, Elastik Membran, RAL 7035 (Gri), 5 Kutuplu/10x 1,5-2,5mm²/Cu | 139x119x49 | 0.28 | 20 | 29.8
68 | Enycase - Buat | DPC 9225 | Buat; IP54, IK07, PP, H/S F, FR, Elastik Membran, RAL 7035 (Gri), 5 Kutuplu/5x 1,5-2,5mm²/ Cu | 139x119x49 | 0.29 | 20 | 55.3
69 | Enycase - Buat | DE 9320 Z | Buat; IP55, IK07, PS, H/S F, FR, Elastik Membran, RAL 7035 (Gri) | 88x88x47 | 0.1 | 20 | 6.1
70 | Enycase - Buat | DE 9321 | Buat; IP55, IK07, PS, H/S F, FR, Elastik Membran, RAL 9016 (Beyaz) | 88x88x50 | 0.098 | 20 | 8.5
71 | Enycase - Buat | DE 9325 Z | Buat; IP55, IK07, PS, H/S F, FR, Elastik Membran, RAL 7035 (Gri), 5 Kutuplu/5x1,5-2,5mm²/ Cu | 88x88x47 | 0.12 | 20 | 9.1
72 | Enycase - Buat | DE 9340 | Buat; IP55, IK07, PS, H/S F, FR, Elastik Membran, RAL 7035 (Gri) | 98x98x52 | 0.117 | 20 | 6.6
73 | Enycase - Buat | DE 9341 | Buat; IP55, IK07, PS, H/S F, FR, Elastik Membran, RAL 9016 (Beyaz) | 98x98x55 | 0.12 | 20 | 9.1
74 | Enycase - Buat | DE 9345 | Buat; IP55, IK07, PS, H/S F, FR, Elastik Membran, RAL 7035 (Gri), 5 Kutuplu/5x1,5-4mm²/ Cu | 98x98x52 | 0.14 | 20 | 11
75 | Enycase - Buat | KF 0200 B | Harici Ortam Buatı; IP66/67-IP69, IK09, PC-GFS, H/S F, FR, UV, Kırmalı Tip (Rakor Gerektirir), RAL 9011 (Siyah) | 93x93x62 | 0.11 | 20 | 14
76 | Enycase - Buat | KF 0200 G | Harici Ortam Buatı; IP66/67-IP69, IK09, PC-GFS, H/S F, FR, UV, Kırmalı Tip (Rakor Gerektirir), RAL 7035 (Gri) | 93x93x62 | 0.11 | 20 | 14
77 | Enycase - Buat | KF 0200 C | Harici Ortam Buatı; IP66/67-IP69, IK09, PC-GFS, H/S F, FR, UV, Düz Kenarlı, RAL 9011 (Siyah) | 93x93x62 | 0.11 | 20 | 14
78 | Enycase - Buat | KF 0200 H | Harici Ortam Buatı; IP66/67-IP69, IK09, PC-GFS, H/S F, FR, UV, Düz Kenarlı, RAL 7035 (Gri) | 93x93x62 | 0.11 | 20 | 14
79 | Enycase - Buat | KF 0202 B | Harici Ortam Buatı; IP66/67-IP69, IK09, PC-GFS, H/S F, FR, UV, Kırmalı Tip (Rakor Gerektirir), RAL 9011 (Siyah), 5 Kutuplu/8x0.75…2x4mm²/ Cu | 93x93x62 | 0.14 | 20 | 24
80 | Enycase - Buat | KF 0202 G | Harici Ortam Buatı; IP66/67-IP69, IK09, PC-GFS, H/S F, FR, UV, Kırmalı Tip (Rakor Gerektirir), RAL 7035 (Gri), 5 Kutuplu /8x0.75…2x4mm²/ Cu | 93x93x62 | 0.14 | 20 | 24
81 | Enycase - Buat | KF 0400 B | Harici Ortam Buatı; IP66/67-IP69, IK09, PC-GFS, H/S F, FR, UV, Kırmalı Tip (Rakor Gerektirir), RAL 9011 (Siyah) | 104x104x70 | 0.13 | 20 | 19.3
82 | Enycase - Buat | KF 0400 G | Harici Ortam Buatı; IP66/67-IP69, IK09, PC-GFS, H/S F, FR, UV, Kırmalı Tip (Rakor Gerektirir), RAL 7035 (Gri) | 104x104x70 | 0.15 | 20 | 19.3
83 | Enycase - Buat | KF 0400 C | Harici Ortam Buatı; IP66/67-IP69, IK09, PC-GFS, H/S F, FR, UV, Düz Kenarlı, RAL 9011 (Siyah) | 104x104x70 | 0.14 | 20 | 19.3
84 | Enycase - Buat | KF 0400 H | Harici Ortam Buatı; IP66/67-IP69, IK09, PC-GFS, H/S F, FR, UV, Düz Kenarlı, RAL 7035 (Gri) | 104x104x70 | 0.14 | 20 | 19.3
85 | Enycase - Buat | KF 0402 B | Harici Ortam Buatı; IP66/67-IP69, IK09, PC-GFS, H/S F, FR, UV, Kırmalı Tip (Rakor Gerektirir), RAL 9011 (Siyah), 5 Kutuplu /8x0.75…2x4mm²/ Cu | 104x104x70 | 0.16 | 20 | 25
86 | Enycase - Buat | KF 0402 G | Harici Ortam Buatı; IP66/67-IP69, IK09, PC-GFS, H/S F, FR, UV, Kırmalı Tip (Rakor Gerektirir), RAL 7035 (Gri), 5 Kutuplu /8x0.75…2x4mm²/ Cu | 104x104x70 |  | 20 | 25
87 | Enycase - Buat | KF 0404 B | Harici Ortam Buatı; IP66/67-IP69, IK09, PC-GFS, H/S F, FR, UV, Kırmalı Tip (Rakor Gerektirir), RAL 9011 (Siyah), 5 Kutuplu /8x1.5…2x6mm²/ Cu | 104x104x70 | 0.17 | 20 | 27.9
88 | Enycase - Buat | KF 0404 G | Harici Ortam Buatı; IP66/67-IP69, IK09, PC-GFS, H/S F, FR, UV, Kırmalı Tip (Rakor Gerektirir), RAL 7035 (Gri), 5 Kutuplu /8x1.5…2x6mm²/ Cu | 104x104x70 | 0.17 | 20 | 27.9
89 | Enycase - Buat | KF 0600 B | Harici Ortam Buatı; IP66/67-IP69, IK09, PC-GFS, H/S F, FR, UV, Kırmalı Tip (Rakor Gerektirir), RAL 9011 (Siyah) | 130x130x77 |  | 20 | 21.1
90 | Enycase - Buat | KF 0600 G | Harici Ortam Buatı; IP66/67-IP69, IK09, PC-GFS, H/S F, FR, UV, Kırmalı Tip (Rakor Gerektirir), RAL 7035 (Gri) | 130x130x77 |  | 20 | 21.1
91 | Enycase - Buat | KF 0600 C | Harici Ortam Buatı; IP66/67-IP69, IK09, PC-GFS, H/S F, FR, UV, Düz Kenarlı, RAL 9011 (Siyah) | 130x130x77 | 0.19 | 20 | 21.1
92 | Enycase - Buat | KF 0600 H | Harici Ortam Buatı; IP66/67-IP69, IK09, PC-GFS, H/S F, FR, UV, Düz Kenarlı, RAL 7035 (Gri) | 130x130x77 | 0.19 | 20 | 21.1
93 | Enycase - Buat | KF 0604 B | Harici Ortam Buatı; IP66/67-IP69, IK09, PC-GFS, H/S F, FR, UV, Kırmalı Tip (Rakor Gerektirir), RAL 9011 (Siyah), 5 Kutuplu /8x1.5…2x6mm²/ Cu | 130x130x77 | 0.23 | 20 | 33.6
94 | Enycase - Buat | KF 0604 G | Harici Ortam Buatı; IP66/67-IP69, IK09, PC-GFS, H/S F, FR, UV, Kırmalı Tip (Rakor Gerektirir), RAL 7035 (Gri), 5 Kutuplu /8x1.5…2x6mm²/ Cu | 130x130x77 | 0.23 | 20 | 33.6
95 | Enycase - Buat | KF 0606 B | Harici Ortam Buatı; IP66/67-IP69, IK09, PC-GFS, H/S F, FR, UV, Kırmalı Tip (Rakor Gerektirir), RAL 9011 (Siyah), 5 Kutuplu /6x1.5…2x10mm²/ Cu | 130x130x77 | 0.25 | 20 | 33
96 | Enycase - Buat | KF 0606 G | Harici Ortam Buatı; IP66/67-IP69, IK09, PC-GFS, H/S F, FR, UV, Kırmalı Tip (Rakor Gerektirir), RAL 7035 (Gri), 5 Kutuplu /6x1.5…2x10mm²/ Cu | 130x130x77 | 0.25 | 20 | 33
97 | Enycase - Buat | KF 1000 B | Harici Ortam Buatı; IP66/67-IP69, IK09, PC-GFS, H/S F, FR, UV, Kırmalı Tip (Rakor Gerektirir), RAL 9011 (Siyah) | 180x130x77 | 0.26 | 10 | 38
98 | Enycase - Buat | KF 1000 G | Harici Ortam Buatı; IP66/67-IP69, IK09, PC-GFS, H/S F, FR, UV, Kırmalı Tip (Rakor Gerektirir), RAL 7035 (Gri) | 180x130x77 | 0.27 | 10 | 38
99 | Enycase - Buat | KF 1000 C | Harici Ortam Buatı; IP66/67-IP69, IK09, PC-GFS, H/S F, FR, UV, Düz Kenarlı, RAL 9011 (Siyah) | 180x130x77 | 0.26 | 10 | 38
100 | Enycase - Buat | KF 1000 H | Harici Ortam Buatı; IP66/67-IP69, IK09, PC-GFS, H/S F, FR, UV, Düz Kenarlı, RAL 7035 (Gri) | 180x130x77 | 0.26 | 10 | 38
101 | Enycase - Buat | KF 1006 B | Harici Ortam Buatı; IP66/67-IP69, IK09, PC-GFS, H/S F, FR, UV, Kırmalı Tip (Rakor Gerektirir), RAL 9011 (Siyah), 5 Kutuplu /6x1.5…2x10mm²/ Cu | 180x130x77 | 0.32 | 10 | 39.2
102 | Enycase - Buat | KF 1006 G | Harici Ortam Buatı; IP66/67-IP69, IK09, PC-GFS, H/S F, FR, UV, Kırmalı Tip (Rakor Gerektirir), RAL 7035 (Gri), 5 Kutuplu /6x1.5…2x10mm²/ Cu | 180x130x77 | 0.32 | 10 | 39.2
103 | Enycase - Buat | KF 1010 B | Harici Ortam Buatı; IP66/67-IP69, IK09, PC-GFS, H/S F, FR, UV, Kırmalı Tip (Rakor Gerektirir), RAL 9011 (Siyah), 5 Kutuplu /6x2.5…2x16mm²/ Cu | 180x130x77 | 0.39 | 10 | 67
104 | Enycase - Buat | KF 1010 G | Harici Ortam Buatı; IP66/67-IP69, IK09, PC-GFS, H/S F, FR, UV, Kırmalı Tip (Rakor Gerektirir), RAL 7035 (Gri), 5 Kutuplu /6x2.5…2x16mm²/ Cu | 180x130x77 | 0.39 | 10 | 67
105 | Enycase - Buat | KF 1600 B | Harici Ortam Buatı; IP66/67-IP69, IK09, PC-GFS, H/S F, FR, UV, Kırmalı Tip (Rakor Gerektirir), RAL 9011 (Siyah) | 210x155x92 | 0.4 | 2 | 62
106 | Enycase - Buat | KF 1600 G | Harici Ortam Buatı; IP66/67-IP69, IK09, PC-GFS, H/S F, FR, UV, Kırmalı Tip (Rakor Gerektirir), RAL 7035 (Gri) | 210x155x92 | 0.41 | 2 | 62
107 | Enycase - Buat | KF 1600 C | Harici Ortam Buatı; IP66/67-IP69, IK09, PC-GFS, H/S F, FR, UV, Düz Kenarlı, RAL 9011 (Siyah) | 210x155x92 | 0.41 | 2 | 62
108 | Enycase - Buat | KF 1600 H | Harici Ortam Buatı; IP66/67-IP69, IK09, PC-GFS, H/S F, FR, UV, Düz Kenarlı, RAL 7035 (Gri) | 210x155x92 | 0.42 | 2 | 62
109 | Enycase - Buat | KF 1610 B | Harici Ortam Buatı; IP66/67-IP69, IK09, PC-GFS, H/S F, FR, UV, Kırmalı Tip (Rakor Gerektirir), RAL 9011 (Siyah), 5 Kutuplu /6x2.5…2x16mm²/ Cu | 210x155x92 | 0.54 | 2 | 77.7
110 | Enycase - Buat | KF 1610 G | Harici Ortam Buatı; IP66/67-IP69, IK09, PC-GFS, H/S F, FR, UV, Kırmalı Tip (Rakor Gerektirir), RAL 7035 (Gri), 5 Kutuplu /6x2.5…2x16mm²/ Cu | 210x155x92 | 0.55 | 2 | 77.7
111 | Enycase - Buat | KF 1616 G | Harici Ortam Buatı; IP66/67-IP69, IK09, PC-GFS, H/S F, FR, UV, Kırmalı Tip (Rakor Gerektirir), RAL 7035 (Gri), 5 Kutuplu / 6x6mm²…2x35mm² / Cu | 210x155x92 |  | 2 | 84
112 | Enycase - Buat | KF 1616 B | Harici Ortam Buatı; IP66/67-IP69, IK09, PC-GFS, H/S F, FR, UV, Kırmalı Tip (Rakor Gerektirir), RAL 9011 (Siyah), 5 Kutuplu /6x6…2x35mm²/ Cu | 210x155x92 | 0.7 | 2 | 84
113 | Enycase - Buat | KF 2500 B | Harici Ortam Buatı; IP66/67-IP69, IK09, PC-GFS, H/S F, FR, UV, Kırmalı Tip (Rakor Gerektirir), RAL 9011 (Siyah) | 255x205x112 | 0.64 | 1 | 74
114 | Enycase - Buat | KF 2500 G | Harici Ortam Buatı; IP66/67-IP69, IK09, PC-GFS, H/S F, FR, UV, Kırmalı Tip (Rakor Gerektirir), RAL 7035 (Gri) | 255x205x112 | 0.65 | 1 | 74
115 | Enycase - Buat | KF 2500 C | Harici Ortam Buatı; IP66/67-IP69, IK09, PC-GFS, H/S F, FR, UV, Düz Kenarlı, RAL 9011 (Siyah) | 255x205x112 | 0.65 | 1 | 74
116 | Enycase - Buat | KF 2500 H | Harici Ortam Buatı; IP66/67-IP69, IK09, PC-GFS, H/S F, FR, UV, Düz Kenarlı, RAL 7035 (Gri) | 255x205x112 | 0.71 | 1 | 74
117 | Enycase - Buat | KF 2525 B | Harici Ortam Buatı; IP66/67-IP69, IK09, PC-GFS, H/S F, FR, UV, Kırmalı Tip (Rakor Gerektirir), RAL 9011 (Siyah), 5 Kutuplu /6x6…2x35mm²/ Cu | 255x205x112 | 0.93 | 1 | 101
118 | Enycase - Buat | KF 2525 G | Harici Ortam Buatı; IP66/67-IP69, IK09, PC-GFS, H/S F, FR, UV, Kırmalı Tip (Rakor Gerektirir), RAL 7035 (Gri), 5 Kutuplu /6x6…2x35mm²/ Cu | 255x205x112 | 0.84 | 1 | 101
119 | Enycase - Buat | KF 3500 B | Harici Ortam Buatı; IP66/67-IP69, IK09, PC-GFS, H/S F, FR, UV, Kırmalı Tip (Rakor Gerektirir), RAL 9011 (Siyah) | 295x225x122 | 1.02 | 1 | 74.5
120 | Enycase - Buat | KF 3500 G | Harici Ortam Buatı; IP66/67-IP69, IK09, PC-GFS, H/S F, FR, UV, Kırmalı Tip (Rakor Gerektirir), RAL 7035 (Gri) | 295x225x122 | 1.02 | 1 | 74.5
121 | Enycase - Buat | KF 3500 C | Harici Ortam Buatı; IP66/67-IP69, IK09, PC-GFS, H/S F, FR, UV, Düz Kenarlı, RAL 9011 (Siyah) | 295x225x122 | 1.03 | 1 | 74.5
122 | Enycase - Buat | KF 3500 H | Harici Ortam Buatı; IP66/67-IP69, IK09, PC-GFS, H/S F, FR, UV, Düz Kenarlı, RAL 7035 (Gri) | 295x225x122 | 1.04 | 1 | 74.5
123 | Enycase - Buat | KF 3535 B | Harici Ortam Buatı; IP66/67-IP69, IK09, PC-GFS, H/S F, FR, UV, Kırmalı Tip (Rakor Gerektirir), RAL 9011 (Siyah), 5 Kutuplu /6x16…2x50mm²/ Cu | 295x225x122 | 2.15 | 1 | 280
124 | Enycase - Buat | KF 3535 G | Harici Ortam Buatı; IP66/67-IP69, IK09, PC-GFS, H/S F, FR, UV, Kırmalı Tip (Rakor Gerektirir), RAL 7035 (Gri), 5 Kutuplu /6x16…2x50mm²/ Cu | 295x225x122 | 2.16 | 1 | 280
125 | Enycase - Buat | KF 5000 B | Harici Ortam Buatı; IP66/67-IP69, IK09, PC-GFS, H/S F, FR, UV, Kırmalı Tip (Rakor Gerektirir), RAL 9011 (Siyah) | 355x255x122 | 1.34 | 1 | 119.2
126 | Enycase - Buat | KF 5000 G | Harici Ortam Buatı; IP66/67-IP69, IK09, PC-GFS, H/S F, FR, UV, Kırmalı Tip (Rakor Gerektirir), RAL 7035 (Gri) | 355x255x122 | 1.37 | 1 | 119.2
127 | Enycase - Buat | KF 5000 C | Harici Ortam Buatı; IP66/67-IP69, IK09, PC-GFS, H/S F, FR, UV, Düz Kenarlı, RAL 9011 (Siyah) | 355x255x122 | 1.39 | 1 | 119.2
128 | Enycase - Buat | KF 5000 H | Harici Ortam Buatı; IP66/67-IP69, IK09, PC-GFS, H/S F, FR, UV, Düz Kenarlı, RAL 7035 (Gri) | 355x255x122 | 1.37 | 1 | 119.2
129 | Enycase - Buat | KF 5050 B | Harici Ortam Buatı; IP66/67-IP69, IK09, PC-GFS, H/S F, FR, UV, Kırmalı Tip (Rakor Gerektirir), RAL 9011 (Siyah), 5 Kutuplu /6x16…4x50mm²/ Cu | 355x255x122 | 2.52 | 1 | 325.9
130 | Enycase - Buat | KF 5050 G | Harici Ortam Buatı; IP66/67-IP69, IK09, PC-GFS, H/S F, FR, UV, Kırmalı Tip (Rakor Gerektirir), RAL 7035 (Gri), 5 Kutuplu /6x16…4x50mm²/ Cu | 355x255x122 | 2.55 | 1 | 325.9
131 | Enycase - Buat | WP 0202 B | WP Buat; IP68, IK09, PC-GFS, H/S F, FR, UV, Kırmalı Tip (Rakor Gerektirir), RAL 9011 (Siyah), 5 Kutuplu /8x0.75…2x4mm²/ Cu | 93x93x62 | 0.6 | 1 | 115.5
132 | Enycase - Buat | WP 0202 G | WP Buat; IP68, IK09, PC-GFS, H/S F, FR, UV, Kırmalı Tip (Rakor Gerektirir), RAL 7035 (Gri), 5 Kutuplu /8x0.75…2x4mm²/ Cu | 93x93x62 | 0.6 | 1 | 115.5
133 | Enycase - Buat | WP 0402 B | WP Buat; IP68, IK09, PC-GFS, H/S F, FR, UV, Kırmalı Tip (Rakor Gerektirir), RAL 9011 (Siyah), 5 Kutuplu /8x0.75…2x4mm²/ Cu | 104x104x70 | 0.78 | 1 | 138.8
134 | Enycase - Buat | WP 0402 G | WP Buat; IP68, IK09, PC-GFS, H/S F, FR, UV, Kırmalı Tip (Rakor Gerektirir), RAL 7035 (Gri), 5 Kutuplu /8x0.75…2x4mm²/ Cu | 104x104x70 | 0.77 | 1 | 138.8
135 | Enycase - Buat | WP 0404 B | WP Buat; IP68, IK09, PC-GFS, H/S F, FR, UV, Kırmalı Tip (Rakor Gerektirir), RAL 9011 (Siyah), 5 Kutuplu /8x1.5…2x6mm²/ Cu | 104x104x70 | 0.79 | 1 | 141.4
136 | Enycase - Buat | WP 0404 G | WP Buat; IP68, IK09, PC-GFS, H/S F, FR, UV, Kırmalı Tip (Rakor Gerektirir), RAL 7035 (Gri), 5 Kutuplu /8x1.5…2x6mm²/ Cu | 104x104x70 | 0.78 | 1 | 141.4
137 | Enycase - Buat | WP 0604 B | WP Buat; IP68, IK09, PC-GFS, H/S F, FR, UV, Kırmalı Tip (Rakor Gerektirir), RAL 9011 (Siyah), 5 Kutuplu /8x1.5…2x6mm²/ Cu | 130x130x77 | 1.3 | 1 | 184.5
138 | Enycase - Buat | WP 0604 G | WP Buat; IP68, IK09, PC-GFS, H/S F, FR, UV, Kırmalı Tip (Rakor Gerektirir), RAL 7035 (Gri), 5 Kutuplu /8x1.5…2x6mm²/ Cu | 130x130x77 | 1.3 | 1 | 184.5
139 | Enycase - Buat | WP 0606 B | WP Buat; IP68, IK09, PC-GFS, H/S F, FR, UV, Kırmalı Tip (Rakor Gerektirir), RAL 9011 (Siyah), 5 Kutuplu /6x1.5…2x10mm²/ Cu | 130x130x77 | 1.26 | 1 | 191.2
140 | Enycase - Buat | WP 0606 G | WP Buat; IP68, IK09, PC-GFS, H/S F, FR, UV, Kırmalı Tip (Rakor Gerektirir), RAL 7035 (Gri), 5 Kutuplu /6x1.5…2x10mm²/ Cu | 130x130x77 | 1.33 | 1 | 191.2
141 | Enycase - Buat | WP 1006 B | WP Buat; IP68, IK09, PC-GFS, H/S F, FR, UV, Kırmalı Tip (Rakor Gerektirir), RAL 9011 (Siyah), 5 Kutuplu /6x1.5…2x10mm²/ Cu | 180x130x77 | 1.73 | 1 | 236.8
142 | Enycase - Buat | WP 1006 G | WP Buat; IP68, IK09, PC-GFS, H/S F, FR, UV, Kırmalı Tip (Rakor Gerektirir), RAL 7035 (Gri), 5 Kutuplu /6x1.5…2x10mm²/ Cu | 180x130x77 | 1.72 | 1 | 236.8
143 | Enycase - Buat | WP 1010 B | WP Buat; IP68, IK09, PC-GFS, H/S F, FR, UV, Kırmalı Tip (Rakor Gerektirir), RAL 9011 (Siyah), 5 Kutuplu /6x2.5…2x16mm²/ Cu | 180x130x77 | 1.8 | 1 | 244.7
144 | Enycase - Buat | WP 1010 G | WP Buat; IP68, IK09, PC-GFS, H/S F, FR, UV, Kırmalı Tip (Rakor Gerektirir), RAL 7035 (Gri), 5 Kutuplu /6x2.5…2x16mm²/ Cu | 180x130x77 | 1.79 | 1 | 244.7
145 | Enycase - Buat | GH 0350 | 350ml KH67 Koruma Jeli |  | 0.45 | 1 | 102.2
146 | Enycase - Buat | GH 0500 | 500ml KH67 Koruma Jeli |  | 0.61 | 1 | 104.7
147 | Enycase - Buat | GH 0850 | 850ml KH67 Koruma Jeli |  | 0.98 | 1 | 138.8
148 | Enycase - Buat | GH 1200 | 1200ml KH67 Koruma Jeli |  | 1.32 | 1 | 170.1
149 | Enycase - Buat | FK 0402 | Yangın Buatı; IP66, IK09, PC-GFS, H/S F, FR, Kırmalı Tip (Rakor Gerektirir), RAL 2003 (Turuncu), 5 Kutuplu /4x1.5-2x2.5mm²/ Cu | 104x104x70 | 0.37 | 5 | 162.3
150 | Enycase - Buat | FK 0404 | Yangın Buatı; IP66, IK09, PC-GFS, H/S F, FR, Kırmalı Tip (Rakor Gerektirir), RAL 2003 (Turuncu), 5 Kutuplu /8x1.5-4x2.5- 2x4mm²/ Cu | 104x104x70 | 0.42 | 5 | 188.5
151 | Enycase - Buat | FK 0604 | Yangın Buatı; IP66, IK09, PC-GFS, H/S F, FR, Kırmalı Tip (Rakor Gerektirir), RAL 2003 (Turuncu), 5 Kutuplu /8x1.5-4x2.5- 2x4-6mm²/ Cu | 130x130x77 | 0.52 | 5 | 197.6
152 | Enycase - Buat | FK 0606 | Yangın Buatı; IP66, IK09, PC-GFS, H/S F, FR, Kırmalı Tip (Rakor Gerektirir), RAL 2003 (Turuncu), 5 Kutuplu /12x1.5-8x2.5- 6x4- 4x6mm²/ Cu | 130x130x77 | 0.6 | 5 | 218.5
153 | Enycase - Buat | FK 1606 | Yangın Buatı; IP66, IK09, PC-GFS, H/S F, FR, Kırmalı Tip (Rakor Gerektirir), RAL 2003 (Turuncu), 5 Kutuplu /12x1.5-8x2.5- 6x4- 4x6mm²/ Cu | 210x155x92 | 1.06 | 5 | 267
154 | Enycase - Buat | FK 1608 | Yangın Buatı; IP66, IK09, PC-GFS, H/S F, FR, Kırmalı Tip (Rakor Gerektirir), RAL 2003 (Turuncu), 10 Kutuplu /4x1.5-2x2.5mm²/ Cu | 210x155x92 | 0.96 | 5 | 225.2
155 | Enycase - Buat | FK 1610 | Yangın Buatı; IP66, IK09, PC-GFS, H/S F, FR, Kırmalı Tip (Rakor Gerektirir), RAL 2003 (Turuncu), 5 Kutuplu /8x1.5-4x2.5- 2x4-6mm²/ Cu | 210x155x92 | 0.97 | 5 | 222.4
156 | Enycase - Buat | FK 1616 | Yangın Buatı; IP66, IK09, PC-GFS, H/S F, FR, Kırmalı Tip (Rakor Gerektirir), RAL 2003 (Turuncu), 5 Kutuplu /12x1.5...2x16mm²/ Cu | 210x155x92 | 1.03 | 5 | 246
157 | Enycase - Buat | FK 5000 | Yangın Buatı; IP55, IK10, Çelik Saç, Telekomunikasyon Bağlantı Kutusu, RAL 2003 (Turuncu) | 255x255x160 | 5.97 | 1 | 1666.2
158 | Enycase - Buat | FK 5110 | FK 5000-10'lu LSA Krone Tipi Bağlantı Aparatı, Vidasız | 105x26x22 | 0.05 | 10 | 80.9
159 | Enycase - Buat | FK 5120 | FK 5000-20'li LSA Krone Tipi Bağlantı Aparatı, Vidasız | 178x26x22 | 0.1 | 10 | 117.3
160 | Enycase - Buat | FK 5210 | FK 5000-10'lu Krone Tipi Bağlantı Aparatı, Vidalı | 106x45x23 | 0.1 | 1 | Lütfen fiyatını sorunuz
161 | Enycase - Buat | FK 5220 | FK 5000-20'li Krone Tipi Bağlantı Aparatı, Vidalı | 179x45x23 | 0.19 | 1 | Lütfen fiyatını sorunuz
162 | Enycase - Buat | FK 6505 | Yangın Buatı; IP65, IK10, Çelik Şaç, RAL 2003 (Turuncu), 5 Kutuplu /6x16...2x50mm²/ Cu | 515x276x138 | 12.7 | 1 | Lütfen fiyatını sorunuz
163 | Enycase - Buat | FK 9025 | Yangın Buatı; IP66, IK10, Çelik Şaç, RAL 2003 (Turuncu), 5 Kutuplu /4x0.5...2x4mm²/ Cu | 150x150x80 | 1.49 | 5 | 343.9
164 | Enycase - Buat | FK 9105 | Yangın Buatı; IP66, IK10, Çelik Şaç, RAL 2003 (Turuncu), 5 Kutuplu /4x1.5...2x10mm²/ Cu | 200x150x80 | 1.74 | 2 | 391.4
165 | Enycase - Buat | FK 9255 | Yangın Buatı; IP66, IK10, Çelik Şaç, RAL 2003 (Turuncu), 5 Kutuplu /4x1.5...2x16mm²/ Cu | 200x200x80 | 2.13 | 2 | 465.8
166 | Enycase - Buat | FK 9259 | Yangın Buatı; IP66, IK10, Çelik Şaç, RAL 2003 (Turuncu), 5 Kutuplu /1.5-10mm²/ Cu | 200x200x80 | 2.65 | 1 | 836.5
167 | Enycase - Buat | DE MB 10 | TPE Montaj Aparatı (DE 922. ve DN 20.. Serisi için *** 10'lu Paket) |  | 0.03 | 20 | 11.3
168 | Enycase - Buat | DK AL 2 | DK ve KF Buat Serisi Duvara Montaj Aparatı |  | 0.04 | 20 | 46.3
169 | Enycase - Buat | DK BS 5 | Buat; DK Serisi İçin Etiketleme Parçası (45x30mm 5'li Paket RAL 7035 (Gri) |  | 0.01 | 1 | Lütfen fiyatını sorunuz
170 | Enycase - Buat | DK BZ 5 | Buat; Etiketleme Parçası (24x41mm 5'li Paket RAL 7035 (Gri) |  | 0.01 | 20 | 13.7
171 | Enycase - Buat | DK KH 02 | DK 02.., KF 02.. Serisi Buatlar için Klemens Tutucu |  |  | 25 | 1.7
172 | Enycase - Buat | DK KH 04 | DK 04.., KF 04.. Serisi Buatlar için Klemens Tutucu |  | 0.01 | 25 | 1.7
173 | Enycase - Buat | DK KH 06 | DK 06.., DK 10.., KF 06.., KF 10.. Serisi Buatlar için Klemens Tutucu |  | 0.01 | 15 | 1.7
174 | Enycase - Buat | DK KL 02 | 1,5-4mm² 5 Kutuplu Buat Klemensi |  | 0.03 | 25 | 11
175 | Enycase - Buat | DK KL 04 | 1,5-6mm² 5 Kutuplu Buat Klemensi |  | 0.03 | 25 | 11.6
176 | Enycase - Buat | DK KL 06 | 1,5-10mm² 5 Kutuplu Buat Klemensi |  | 0.06 | 15 | 14.1
177 | Enycase - Buat | DK KS 10 | DK Serisi Buatlar için 2,5-16mm² Grup Klemens |  | 0.22 | 20 | 22.9
178 | Enycase - Buat | DK KS 16 | DK Serisi Buatlar için 6-25mm² Grup Klemens |  | 0.37 | 20 | 37.4
179 | Enycase - Buat | DK KS 25 | DK Serisi Buatlar için 6-35mm² Grup Klemens |  | 0.36 | 20 | 38
180 | Enycase - Buat | DK KS 35 | DK Serisi Buatlar için 16-35mm² Grup Klemens |  | 1.22 | 5 | 236.8
181 | Enycase - Buat | DK KS 50 | DK Serisi Buatlar için 16-50mm² Grup Klemens |  | 1.24 | 5 | 236.8
182 | Enycase - Buat | DK TS 02 | 67x15 mm DIN Taşıma Rayı |  | 0.02 | 20 | 6.6
183 | Enycase - Buat | DK TS 04 | 77x15 mm DIN Taşıma Rayı |  | 0.02 | 20 | 6.6
184 | Enycase - Buat | DK TS 06 | 97x15 mm DIN Taşıma Rayı |  | 0.03 | 20 | 9
185 | Enycase - Buat | DK TS 10 | 147x15 mm DIN Taşıma Rayı |  | 0.05 | 20 | 11.6
186 | Enycase - Buat | DK TS 16 | 175x15 mm DIN Taşıma Rayı |  | 0.06 | 20 | 12.3
187 | Enycase - Buat | DK TS 25 | 218x15 mm, DIN Taşıma Rayı |  | 0.08 | 20 | 12.3
188 | Enycase - Buat | DK TS 35 | 256x15 mm, DIN Taşıma Rayı |  | 0.17 | 20 | 12.3
189 | Enycase - Buat | DK TS 50 | 314x15 mm, DIN Taşıma Rayı |  | 0.21 | 20 | 13
190 | Enycase - Buat | DKL 04 | 1,5-6mm² 5 Kutuplu Cu Klemens (DE 9320, DE 9340, DE 9321, DE 9341, DE 9220, DE 2921, DP 9020, DP 9220) |  | 0.03 | 50 | 4.8
191 | Enycase - Buat | DPS 02 | DP Serisi Buatlar için Çıkarılabilir IP54 Elastik Membranlı Rakor Soketi(Ø 10-13.5 mm),HF,Alevlenmez |  |  | 100 | 1.6
192 | Enycase - Buat | EKA 20 | 20x20mm Kablo Kanalları için Çıkarılabilir Bağlantı Adaptörü (DP Serisi) |  | 0.01 | 10 | 3.2
193 | Enycase - Buat | ERA 20 | M 20 Boru Tipi Çıkarılabilir Bağlantı Adaptörü (DP Serisi) |  |  | 10 | 2.8
194 | Enycase - Buat | KHR 01 | 6,5-14 mm Çaplı Kablolar için Kablo Tutucu (30x 6,5-10mm 30x 10-14mm) |  |  | 10 | 5.5
195 | Enycase - Buat | KHR 02 | 10-16 mm Çaplı Kablolar için Kablo Tutucu (30x 10-14mm 30x 13-16mm) |  |  | 10 | 6
196 | Enycase - Buat | KKL 06 | Buat Klemensi 5 Kutuplu Klemens 2,5-10 mm K9060, KF9060, KD 5060 için |  | 0.04 | 60 | 9.7
197 | Enycase - Buat | KLS 10 | Buat Klemensi Seti; 5 Kutuplu Klemens 2,5-16mm², K9100, KF9100, KD 5100 için |  | 0.14 | 20 | 22
198 | Enycase - Buat | KLS 25 | Buat Klemensi Seti; 5 Kutuplu Klemens 6-35mm², K9250, K9502, KF9250, KD 5250 için |  | 0.3 | 20 | 37.4
199 | Enycase - Buat | KLS 50 | Buat Klemensi Seti; 4 Kutuplu Klemens 16-50mm², K9350, K9500, KF9350, KF9500, KD 5350 için |  | 0.74 | 5 | 187.2
200 | Enycase - Buat | LDM 25 B | Ø 8-17 mm, M25, IP66/67, DK Buatlar için TPE Rakor Tabakası (750 °C RAL 9005 Siyah) |  |  | 5 | 3.2
201 | Enycase - Buat | LDM 25 G | Ø 8-17 mm, M25, IP66/67, DK Buatlar için TPE Rakor Tabakası (750 °C RAL 7035 Beyaz) |  | 0.01 | 5 | 3.2
202 | Enycase - Buat | LDM 32 B | Ø 12-24 mm, M32, IP66/67, DK Buatlar için TPE Rakor Tabakası (750 °C RAL 9005 Siyah) |  | 0.01 | 5 | 4
203 | Enycase - Buat | LDM 32 G | Ø 12-24 mm, M32, IP66/67, DK Buatlar için TPE Rakor Tabakası (750 °C RAL 7035 Beyaz) |  | 0.01 | 5 | 4
204 | Enycase - Buat | PLS 06 | DE 9x2x, DP 9x2x, DPC 9225 Buatlar için Mühürleme Seti |  | 0.01 | 20 | 12.9
205 | Enycase - Buat | PLS 50 | K/KF Serisi Buatlar için Mühürleme Seti |  | 0.01 | 20 | 9
206 | Enycase - Buat | DK MB 1 | Boru ve Direk Montaj Aparatı, Buat Serisi DK 02xx, 04xx, 06xx KF 02xx, 04xx, 06xx WP 02xx, 04xx, 06xx EB 02xx, 04xx, 06xx | Ø (60-150) | 0.038 | 10 | 53.8
207 | Enycase - Buat | DK MB 2 | Boru ve Direk Montaj Aparatı, Buat Serisi DK10xx, 16xx KF10xx, 16xx WP 10xx, 16xx EB 10xx, 16xx | Ø (60-150) | 0.038 | 10 | 103.4
208 | Enycase - Buat | DK MB 3 | Boru ve Direk Montaj Aparatı, Buat Serisi DK 25/35/50xx, KF 25/35/50xx, WP 25/35/50xx, EB 25/35/50xx | Ø (60-150) | 0.068 | 10 | 113.4
209 | Enycase - Buat | D 8120 | Buat; IP65, PS, HF, FR, Düz Kenarlı, Kare/Dikdörtgen, RAL 7035 (Gri) | 88x88x53 |  | 20 | 6.7
210 | Enycase - Buat | D 9140 | Buat; IP 55/65, PS, HF, FR, Kırmalı Tip (Rakor Gerektirir), Kare/Dikdörtgen, RAL 7035 (Gri) | 98x98x58 |  | 20 | 8
211 | Enycase - Buat | DE 9220 | Buat; IP 55, PS, HF, FR, Elastik Membranlı; Kare/Dikdörtgen, RAL 7035 (Gri) | 76x76x53 |  | 20 | 7.4
212 | Enycase - Buat | DE 9225 | Buat; IP 55, PS, HF, FR, Elastik Membranlı; Kare/Dikdörtgen, RAL 7035 (Gri), Klemensli | 76x76x53 |  | 20 | 13.9
213 | Enycase - Buat | DK ZE 10 | DK - Kablo Tutma Aparatı |  |  | 5 | 4.7
214 | Enycase - Buat | K 7042 | Buat; IP65, IK08, PC, H/S F, FR, Kırmalı Tip (Rakor Gerektirir), RAL 7035 (Gri), 4 Kutuplu /2x10-95mm²/Cu-Alu | 300x450x170 |  | 1 | 1101.3
215 | Enycase - Buat | K 7052 | Buat; IP65, IK08, PC, H/S F, FR, Kırmalı Tip (Rakor Gerektirir), RAL 7035 (Gri), 5 Kutuplu /2x10-95mm²/Cu-Alu | 300x450x170 |  | 1 | 914.3
216 | Enycase - Buat | K 9502 | Buat; IP65, PS, HF, FR, Düz Kenarlı, Kare/Dikdörtgen, RAL 7035 (Gri), Klemensli | 210x310x117 |  | 1 | 158.7
217 | Enycase - Buat | KC 9255 | Buat; IP65, PS, HF, FR, Düz Kenarlı, Kare/Dikdörtgen, RAL 7035 (Gri), Klemensli | 160x200x98 |  | 6 | 175.3
218 | Enycase - Buat | KC 9355 | Buat; IP65, PS, HF, FR, Düz Kenarlı, Kare/Dikdörtgen, RAL 7035 (Gri), Klemensli | 210x260x117 |  | 2 | 206.8
219 | Enycase - Buat | KF 7020 | Buat; IP65, PC-GFS, HF, FR, Kare/Dikdörtgen, RAL 7032 | 88x88x53 |  | 20 | 49.4
220 | Enycase - Buat | KF 7040 | Buat; IP65, PC-GFS, HF, FR, Kare/Dikdörtgen, RAL 7032 | 98x98x58 |  | 20 | 55.9
221 | Enycase - Buat | KF 7060 | Buat; IP65, PC-GFS, HF, FR, Kare/Dikdörtgen, RAL 7032 | 119x139x70 |  | 20 | 67.6
222 | Enycase - Buat | KF 7100 | Buat; IP65, PC-GFS, HF, FR, Kare/Dikdörtgen, RAL 7032 | 125x167x82 |  | 20 | 77.8
223 | Enycase - Buat | KKL 10 | 2,5-16mm² 5 Kutuplu Buat Klemensi |  |  | 20 | 6.6
224 | Enycase - Buat | KKL 50 | 16+50mm² 1P+N 150A Klemens |  |  | 20 | 52.7
225 | Enycase - Buat | KLS 51 | 16-50mm² 5 Kutuplu Buat Klemensi |  |  | 5 | 230.4
226 | Enycase - Buat | KLS 54 | 16-70mm² 4 Kutuplu Buat Klemensi |  |  | 5 | 142.8
227 | Enycase - Buat | KLS 55 | 16-70mm² 5 Kutuplu Buat Klemensi |  |  | 5 | 178
228 | Enyboard - Sigorta Kutusu | KV 0112 | KV-Sigorta Kutusu; IP40, 1x12/12 Modül, IK 08, PS, H/S F, FR, Elastik Membranlı, RAL 7035 (Gri), Şeffaf Kapaklı | 263x292x117 | 1.23 | 5 | 58.4
229 | Enyboard - Sigorta Kutusu | KV 0212 | KV-Sigorta Kutusu; IP40, 1x12/12 Modül, IK 08, PS, H/S F, FR, Elastik Membranlı, RAL 7035 (Gri), Opak Kapaklı | 263x292x117 | 1.2 | 5 | 51.1
230 | Enyboard - Sigorta Kutusu | KV 0124 | KV-Sigorta Kutusu; IP40, 2x12/24 Modül, IK 08, PS, H/S F, FR, Elastik Membranlı, RAL 7035 (Gri), Şeffaf Kapaklı | 263x371x117 | 1.7 | 2 | 93.5
231 | Enyboard - Sigorta Kutusu | KV 0224 | KV-Sigorta Kutusu; IP40, 2x12/24 Modül, IK 08, PS, H/S F, FR, Elastik Membranlı, RAL 7035 (Gri), Opak Kapaklı | 263x371x117 | 1.67 | 2 | 72.7
232 | Enyboard - Sigorta Kutusu | KV 0136 | KV-Sigorta Kutusu; IP40, 3x12/36 Modül, IK 08, PS, H/S F, FR, Elastik Membranlı, RAL 7035 (Gri), Şeffaf Kapaklı | 263x516x117 | 2.24 | 1 | 138.6
233 | Enyboard - Sigorta Kutusu | KV 0236 | KV-Sigorta Kutusu; IP40, 3x12/36 Modül, IK 08, PS, H/S F, FR, Elastik Membranlı, RAL 7035 (Gri), Opak Kapaklı | 263x516x117 | 2.18 | 1 | 116.7
234 | Enyboard - Sigorta Kutusu | KV 5103 | Sigorta Kutusu; IP41, PS, HF, FR, 1x3,5, Elastik Membranlı, Şeffaf Kapaklı, RAL 7035 (Gri) | 102x197x92 |  | 5 | 37.8
235 | Enyboard - Sigorta Kutusu | KV 5104 | Sigorta Kutusu; IP41, PS, HF, FR, 1x4,5, Elastik Membranlı, Şeffaf Kapaklı, RAL 7035 (Gri) | 126x228x111 |  | 5 | 42.9
236 | Enyboard - Sigorta Kutusu | KV 5106 | Sigorta Kutusu; IP41, PS, HF, FR, 1x6, Elastik Membranlı, Şeffaf Kapaklı, RAL 7035 (Gri) | 146x238x111 |  | 5 | 52.8
237 | Enyboard - Sigorta Kutusu | KV 5109 | Sigorta Kutusu; IP41, PS, HF, FR, 1x9, Elastik Membranlı, Şeffaf Kapaklı, RAL 7035 (Gri) | 200x238x111 |  | 5 | 70.8
238 | Enyboard - Sigorta Kutusu | KV 1604 | Sigorta Kutusu; IP54,1x4.5/ 4.5 Modül, IK 08, PS, H/S F, FR, Elastik Membranlı, RAL 7035 (Gri), Şeffaf Kapaklı | 126x228x111 |  | 4 | 62.7
239 | Enyboard - Sigorta Kutusu | KV 1606 | Sigorta Kutusu; IP54,1x6/6 Modül, IK 08, PS, H/S F, FR, Elastik Membranlı, RAL 7035 (Gri), Şeffaf Kapaklı | 146x238x111 |  | 4 | 64
240 | Enyboard - Sigorta Kutusu | KV 1609 | Sigorta Kutusu; IP54,1x9/9 Modül, IK 08, PS, H/S F, FR, Elastik Membranlı, RAL 7035 (Gri), Şeffaf Kapaklı | 200x238x111 |  | 4 | 51.8
241 | Enyboard - Sigorta Kutusu | KV 1612 | Sigorta Kutusu; IP54,1x12/12 Modül, IK 08, PS, H/S F, FR, Elastik Membranlı, RAL 7035 (Gri), Şeffaf Kapaklı | 295x333x129 |  | 4 | 98.1
242 | Enyboard - Sigorta Kutusu | KV 1618 | Sigorta Kutusu; IP54,1x18/18 Modül, IK 08, PS, H/S F, FR, Elastik Membranlı, RAL 7035 (Gri), Şeffaf Kapaklı | 403x333x129 |  | 2 | 122.5
243 | Enyboard - Sigorta Kutusu | KV 2624 | Sigorta Kutusu; IP54, 2x12/24 Modül, IK 08, PS, H/S F, FR, Elastik Membranlı, RAL 7035 (Gri), Şeffaf Kapaklı | 295x458x129 |  | 2 | 133.6
244 | Enyboard - Sigorta Kutusu | KV 2636 | Sigorta Kutusu; IP54, 2x18/36 Modül, IK 08, PS, H/S F, FR, Elastik Membranlı, RAL 7035 (Gri), Şeffaf Kapaklı | 403x483x129 |  | 1 | 178
245 | Enyboard - Sigorta Kutusu | KV 3636 | Sigorta Kutusu; IP54, 3x12/36 Modül, IK 08, PS, H/S F, FR, Elastik Membranlı, RAL 7035 (Gri), Şeffaf Kapaklı | 295x583x129 |  | 1 | 193.7
246 | Enyboard - Sigorta Kutusu | KV 3654 | Sigorta Kutusu; IP54, 3x18/54 Modül, IK 08, PS, H/S F, FR, Elastik Membranlı, RAL 7035 (Gri), Şeffaf Kapaklı | 403x630x129 |  | 1 | 319.2
247 | Enyboard - Sigorta Kutusu | KV 4648 | Sigorta Kutusu; IP54, 4x12/48 Modül, IK 08, PS, H/S F, FR, Elastik Membranlı, RAL 7035 (Gri), Şeffaf Kapaklı | 295x708x129 |  | 1 | 286.6
248 | Enyboard - Sigorta Kutusu | KV 8103 | KV-Sigorta Kutusu; IP65, 1x3/ 3 Modül, IK08, PS, H/S F, FR, Elastik Membranlı, RAL 7035 (Gri), Şeffaf Kapaklı | 102x197x92 | 0.41 | 5 | 33.6
249 | Enyboard - Sigorta Kutusu | KV 8104 | KV-Sigorta Kutusu; IP65, 1x4.5/ 4.5 Modül, IK08, PS, H/S F, FR, Elastik Membranlı, RAL 7035 (Gri), Şeffaf Kapaklı | 126x228x111 | 0.58 | 5 | 40.1
250 | Enyboard - Sigorta Kutusu | KV 8106 | KV-Sigorta Kutusu; IP65, 1x6/6 Modül, IK08, PS, H/S F, FR, Elastik Membranlı, RAL 7035 (Gri), Şeffaf Kapaklı | 146x238x111 | 0.72 | 5 | 46.8
251 | Enyboard - Sigorta Kutusu | KV 8109 | KV-Sigorta Kutusu; IP65, 1x9/9 Modül, IK08, PS, H/S F, FR, Elastik Membranlı, RAL 7035 (Gri), Şeffaf Kapaklı | 200x238x111 | 0.9 | 5 | 64
252 | Enyboard - Sigorta Kutusu | KV 8112 | KV-Sigorta Kutusu; IP65, 1x12/12 Modül, IK08, PS, H/S F, FR, Elastik Membranlı, RAL 7035 (Gri), Şeffaf Kapaklı | 295x333x129 | 1.91 | 5 | 102.4
253 | Enyboard - Sigorta Kutusu | KV 8118 | KV-Sigorta Kutusu; IP65, 1x18/18 Modül, IK08, PS, H/S F, FR, Elastik Membranlı, RAL 7035 (Gri), Şeffaf Kapaklı | 403x333x129 | 2.25 | 2 | 132.3
254 | Enyboard - Sigorta Kutusu | KV 8224 | KV-Sigorta Kutusu; IP65, 2x12/24 Modül, IK08, PS, H/S F, FR, Elastik Membranlı, RAL 7035 (Gri), Şeffaf Kapaklı | 295x458x129 | 2.41 | 2 | 143.9
255 | Enyboard - Sigorta Kutusu | KV 8236 | KV-Sigorta Kutusu; IP65, 2x18/36 Modül, IK08, PS, H/S F, FR, Elastik Membranlı, RAL 7035 (Gri), Şeffaf Kapaklı | 403x483x129 | 3.25 | 1 | 163.6
256 | Enyboard - Sigorta Kutusu | KV 8336 | KV-Sigorta Kutusu; IP65, 3x12/36 Modül, IK08, PS, H/S F, FR, Elastik Membranlı, RAL 7035 (Gri), Şeffaf Kapaklı | 295x583x129 | 3.13 | 1 | 178
257 | Enyboard - Sigorta Kutusu | KV 8354 | KV-Sigorta Kutusu; IP65, 3x18/54 Modül, IK08, PS, H/S F, FR, Elastik Membranlı, RAL 7035 (Gri), Şeffaf Kapaklı | 403x630x129 | 4.29 | 1 | 312.7
258 | Enyboard - Sigorta Kutusu | KV 8448 | KV-Sigorta Kutusu; IP65, 4x12/48 Modül, IK08, PS, H/S F, FR, Elastik Membranlı, RAL 7035 (Gri), Şeffaf Kapaklı | 295x708x129 | 3.78 | 1 | 286.6
259 | Enyboard - Sigorta Kutusu | KV 9103 | KV-Sigorta Kutusu; IP65, 1x3/3 Modül, IK08, PS, H/S F, FR, Elastik Membranlı, RAL 7035 (Gri), Şeffaf Kapaklı, N/PE Klemensli | 102x197x92 | 0.41 | 5 | 43.4
260 | Enyboard - Sigorta Kutusu | KV 9104 | KV-Sigorta Kutusu; IP65, 1x4.5/4.5 Modül, IK08, PS, H/S F, FR, Elastik Membranlı, RAL 7035 (Gri), Şeffaf Kapaklı, N/PE Klemensli | 126x228x111 | 0.65 | 5 | 52.4
261 | Enyboard - Sigorta Kutusu | KV 9106 | KV-Sigorta Kutusu; IP65, 1x6/6 Modül, IK08, PS, H/S F, FR, Elastik Membranlı, RAL 7035 (Gri), Şeffaf Kapaklı, N/PE Klemensli | 146x238x111 | 0.77 | 5 | 58.1
262 | Enyboard - Sigorta Kutusu | KV 9109 | KV-Sigorta Kutusu; IP65, 1x9/9 Modül, IK08, PS, H/S F, FR, Elastik Membranlı, RAL 7035 (Gri), Şeffaf Kapaklı, N/PE Klemensli | 200x238x111 | 0.99 | 5 | 76.5
263 | Enyboard - Sigorta Kutusu | KV 9112 Z | KV-Sigorta Kutusu; IP65, 1x12/12 Modül, IK08, PS, H/S F, FR, Elastik Membranlı, RAL 7035 (Gri), Şeffaf Kapaklı, N/PE Klemensli | 295x333x129 | 2.06 | 5 | 130.9
264 | Enyboard - Sigorta Kutusu | KV 9118 | KV-Sigorta Kutusu; IP65, 1x18/18 Modül, IK08, PS, H/S F, FR, Elastik Membranlı, RAL 7035 (Gri), Şeffaf Kapaklı, N/PE Klemensli | 403x333x129 | 2.51 | 2 | 174.2
265 | Enyboard - Sigorta Kutusu | KV 9224 Z | KV-Sigorta Kutusu; IP65, 2x12/24 Modül, IK08, PS, H/S F, FR, Elastik Membranlı, RAL 7035 (Gri), Şeffaf Kapaklı, N/PE Klemensli | 295x458x129 | 2.7 | 2 | 214.6
266 | Enyboard - Sigorta Kutusu | KV 9236 | KV-Sigorta Kutusu; IP65, 2x18/36 Modül, IK08, PS, H/S F, FR, Elastik Membranlı, RAL 7035 (Gri), Şeffaf Kapaklı, N/PE Klemensli | 403x483x129 | 3.56 | 1 | 261.6
267 | Enyboard - Sigorta Kutusu | KV 9336 Z | KV-Sigorta Kutusu; IP65, 3x12/36 Modül, IK08, PS, H/S F, FR, Elastik Membranlı, RAL 7035 (Gri), Şeffaf Kapaklı, N/PE Klemensli | 295x583x129 | 3.41 | 1 | 276
268 | Enyboard - Sigorta Kutusu | KV 9354 | KV-Sigorta Kutusu; IP65, 3x18/54 Modül, IK08, PS, H/S F, FR, Elastik Membranlı, RAL 7035 (Gri), Şeffaf Kapaklı, N/PE Klemensli | 403x630x129 | 4.66 | 1 | 409.5
269 | Enyboard - Sigorta Kutusu | KV 9448 | KV-Sigorta Kutusu; IP65, 4x12/48 Modül, IK08, PS, H/S F, FR, Elastik Membranlı, RAL 7035 (Gri), Şeffaf Kapaklı, N/PE Klemensli | 295x708x129 | 4.09 | 1 | 383.4
270 | Enyboard - Sigorta Kutusu | KV 9220 | KV-Sigorta Kutusu; IP65, 1x12/12 Modül, IK08, PS, H/S F, FR, Elastik Membranlı, RAL 7035 (Gri), Şeffaf Kapaklı | 295x458x129 | 2.41 | 2 | 136.1
271 | Enyboard - Sigorta Kutusu | KV 9230 | KV-Sigorta Kutusu; IP65, 1x18/18 Modül, IK08, PS, H/S F, FR, Elastik Membranlı, RAL 7035 (Gri), Şeffaf Kapaklı | 403x483x129 | 3.28 | 5 | 183.1
272 | Enyboard - Sigorta Kutusu | KV 9330 | KV-Sigorta Kutusu; IP65, 2x12/24 Modül, IK08, PS, H/S F, FR, Elastik Membranlı, RAL 7035 (Gri), Şeffaf Kapaklı | 295x583x129 | 3.14 | 1 | 200.3
273 | Enyboard - Sigorta Kutusu | KV 9350 | KV-Sigorta Kutusu; IP65, 2x18/36 Modül, IK08, PS, H/S F, FR, Elastik Membranlı, RAL 7035 (Gri), Şeffaf Kapaklı | 403x630x129 | 4.3 | 1 | 338.9
274 | Enyboard - Sigorta Kutusu | KV 9440 | KV-Sigorta Kutusu; IP65, 3x12/36 Modül, IK08, PS, H/S F, FR, Elastik Membranlı, RAL 7035 (Gri), Şeffaf Kapaklı | 295x708x129 | 3.78 | 1 | 303.6
275 | Enyboard - Sigorta Kutusu | KV 9331 | KV-Sayaç Panosu; IP65, IK08, PS, H/S F, FR, Elastik Membranlı, RAL 7035 (Gri), Şeffaf Kapaklı | 295x583x182 | 3.4 | 1 | 256.5
276 | Enyboard - Sigorta Kutusu | KV 9337 | KV-Sayaç Panosu; IP65, IK08, PS, H/S F, FR, Elastik Membranlı, RAL 7035 (Gri), Şeffaf Kapaklı | 295x583x182 | 3.54 | 1 | 332.3
277 | Enyboard - Sigorta Kutusu | KV 9338 | KV-Sayaç Panosu; IP65, IK08, PS, H/S F, FR, Elastik Membranlı, RAL 7035 (Gri), Şeffaf Kapaklı | 295x583x182 | 3.39 | 1 | 456.6
278 | Enyboard - Sigorta Kutusu | KV 9339 | KV-Sayaç Panosu; IP65, IK08, PS, H/S F, FR, Elastik Membranlı, RAL 7035 (Gri), Şeffaf Kapaklı | 295x583x182 | 3.21 | 1 | 273.5
279 | Enyboard - Sigorta Kutusu | KV 8112 G | Sigorta Kutusu; IP65,1x12/12 Modül, IK 08, PS, H/S F, FR, Düz Flanş, RAL 7035 (Gri), Şeffaf Kapaklı | 295x333x129 |  | 5 | 111.4
280 | Enyboard - Sigorta Kutusu | KV 8118 G | Sigorta Kutusu; IP65,1x18/18 Modül, IK 08, PS, H/S F, FR, Düz Flanş, RAL 7035 (Gri), Şeffaf Kapaklı | 403x333x129 |  | 2 | 132.3
281 | Enyboard - Sigorta Kutusu | KV 8224 G | Sigorta Kutusu; IP65,2x12/24 Modül, IK 08, PS, H/S F, FR, Düz Flanş, RAL 7035 (Gri), Şeffaf Kapaklı | 295x458x129 |  | 2 | 143.9
282 | Enyboard - Sigorta Kutusu | KV 8236 G | Sigorta Kutusu; IP65,2x18/36 Modül, IK 08, PS, H/S F, FR, Düz Flanş, RAL 7035 (Gri), Şeffaf Kapaklı | 403x483x129 |  | 1 | 163.6
283 | Enyboard - Sigorta Kutusu | KV PC 6103 | Harici Ortam Sigorta Kutusu; IP65, 1x3/3 Modül, IK 08, PC, H/S F, FR, UV, Kırmalı Tip (Rakor Gerektirir), RAL 7035 (Gri), Şeffaf Kapaklı | 102x197x92 |  | 5 | 40.6
284 | Enyboard - Sigorta Kutusu | KV PC 6104 | Harici Ortam Sigorta Kutusu; IP65, 1x4.5/4.5 Modül, IK 08, PC, H/S F, FR, UV, Kırmalı Tip (Rakor Gerektirir), RAL 7035 (Gri), Şeffaf Kapaklı | 126x228x111 |  | 5 | 48
285 | Enyboard - Sigorta Kutusu | KV PC 6106 | Harici Ortam Sigorta Kutusu; IP65, 1x6/6 Modül, IK 08, PC, H/S F, FR, UV, Kırmalı Tip (Rakor Gerektirir), RAL 7035 (Gri), Şeffaf Kapaklı | 146x238x111 |  | 5 | 53.7
286 | Enyboard - Sigorta Kutusu | KV PC 6109 | Harici Ortam Sigorta Kutusu; IP65, 1x9/9 Modül, IK 08, PC, H/S F, FR, UV, Kırmalı Tip (Rakor Gerektirir), RAL 7035 (Gri), Şeffaf Kapaklı | 200x238x111 |  | 5 | 63.1
287 | Enyboard - Sigorta Kutusu | KV PC 9112 | Harici Ortam Sigorta Kutusu; IP65, 1x12/12 Modül, IK 08, PC, H/S F, FR, UV, Elastik Membranlı, RAL 7035 (Gri), Şeffaf Kapaklı, +N/PE Klemensli | 295x333x129 |  | 2 | 188.5
288 | Enyboard - Sigorta Kutusu | KV PC 9224 | Harici Ortam Sigorta Kutusu; IP65, 2x12/24 Modül, IK 08, PC, H/S F, FR, UV, Elastik Membranlı, RAL 7035 (Gri), Şeffaf Kapaklı, +N/PE Klemensli | 295x458x129 |  | 2 | 244.7
289 | Enyboard - Sigorta Kutusu | KV PC 9336 | Harici Ortam Sigorta Kutusu; IP65, 3x12/36 Modül, IK 08, PC, H/S F, FR, UV, Elastik Membranlı, RAL 7035 (Gri), Şeffaf Kapaklı, +N/PE Klemensli | 295x583x129 |  | 1 | 291.9
290 | Enyboard - Sigorta Kutusu | KV PC 9448 | Harici Ortam Sigorta Kutusu; IP65, 4x12/48 Modül, IK 08, PC, H/S F, FR, UV, Elastik Membranlı, RAL 7035 (Gri), Şeffaf Kapaklı, +N/PE Klemensli | 295x708x129 |  | 1 | 331.1
291 | Enyboard - Sigorta Kutusu | AS 12 | 12 Modül Sigorta Kutusu Kapak Şeridi ,HF,Alevlenmez (12x18mm) |  | 0.02 | 20 | 9.1
292 | Enyboard - Sigorta Kutusu | AS 18 | 18 Modül Sigorta Kutusu Kapak Şeridi, HF, Alevlenmez (18x18mm) |  | 0.03 | 20 | 11
293 | Enyboard - Sigorta Kutusu | KV EB 03 | KV Serisi Sigorta Kutuları için "3" Modül Kablo Koruma Kapağı (..x03 Serisi Ürünler için) |  | 0.02 | 20 | 5.4
294 | Enyboard - Sigorta Kutusu | KV EB 04 | KV Serisi Sigorta Kutuları için "4.5" Modül Kablo Koruma Kapağı (..x04 Serisi Ürünler için) |  | 0.02 | 20 | 5.4
295 | Enyboard - Sigorta Kutusu | KV EB 06 | KV Serisi Sigorta Kutuları için "6" Modül Kablo Koruma Kapağı (..x06 Serisi Ürünler için) |  | 0.04 | 20 | 6.6
296 | Enyboard - Sigorta Kutusu | KV EB 09 | KV Serisi Sigorta Kutuları için "9" Modül Kablo Koruma Kapağı (..x09 Serisi Ürünler için) |  | 0.05 | 20 | 7.8
297 | Enyboard - Sigorta Kutusu | KV EB 12 | KV Serisi Sigorta Kutuları için "12" Modül Kablo Koruma Kapağı (..x12 Serisi Ürünler için) |  | 0.11 | 20 | 16
298 | Enyboard - Sigorta Kutusu | KV EB 18 | KV Serisi Sigorta Kutuları için "18" Modül Kablo Koruma Kapağı (..x18 Serisi Ürünler için) |  | 0.14 | 20 | 21.6
299 | Enyboard - Sigorta Kutusu | KV EB 26 | KV 01xx, KV 02xx Sigorta Kutuları için Kablo Koruma Kapağı |  | 0.09 | 20 | 6.6
300 | Enyboard - Sigorta Kutusu | KV ES 1 | KV xx12, KV xx54 Serisi Ürünler için Kilit Aparatı |  | 0.03 | 20 | 46.8
301 | Enyboard - Sigorta Kutusu | KV ES 2 | KV ES 1 veya KV ES 3 için Yedek Anahtar (2 Adet) |  | 0.02 | 20 | 26.7
302 | Enyboard - Sigorta Kutusu | KV ES 3 | KV xx03, KV xx09 Serisi Ürünler için Kilit Aparatı |  | 0.02 | 20 | 45.6
303 | Enyboard - Sigorta Kutusu | KV NP 12 | KV0X12 - N/PE Klemensi |  |  | 20 | 32.6
304 | Enyboard - Sigorta Kutusu | KV FC 03 | KV xx03 Serisi Ürünler için N/PE Klemensi |  | 0.05 | 10 | 11.1
305 | Enyboard - Sigorta Kutusu | KV FC 04 | KV xx04 Serisi Ürünler için N/PE Klemensi |  | 0.07 | 10 | 14
306 | Enyboard - Sigorta Kutusu | KV FC 06 | KV xx06 Serisi Ürünler için N/PE Klemensi |  | 0.07 | 10 | 15.4
307 | Enyboard - Sigorta Kutusu | KV FC 09 | KV xx09 Serisi Ürünler için N/PE Klemensi |  | 0.1 | 10 | 19.8
308 | Enyboard - Sigorta Kutusu | KV FC 12 | KV xx12 Serisi Ürünler için N/PE Klemensi |  | 0.16 | 5 | 28.5
309 | Enyboard - Sigorta Kutusu | KV FC 18 | KV xx18 Serisi Ürünler için N/PE Klemensi |  | 0.21 | 5 | 40.6
310 | Enyboard - Sigorta Kutusu | KV FC 24 | KV xx24 Serisi Ürünler için N/PE Klemensi |  | 0.3 | 2 | 57.8
311 | Enyboard - Sigorta Kutusu | KV FC 36 | KV xx36 Serisi Ürünler için N/PE Klemensi |  | 0.39 | 2 | 67.7
312 | Enyboard - Sigorta Kutusu | KV NP 16 | KV 01xx, KV 02xx Sigorta Kutuları için N/PE Klemensi |  | 0.09 | 5 | 17.5
313 | Enyboard - Sigorta Kutusu | KV NP 32 | KV 01xx, KV 02xx Sigorta Kutuları için N/PE Klemensi |  | 0.14 | 5 | 22.4
314 | Enyboard - Sigorta Kutusu | KV PL 2 | KV xx12, KV xx54 Serisi Ürünler için İzolasyon Aparatı |  | 0.01 | 20 | 14.9
315 | Enyboard - Sigorta Kutusu | KV PL 3 | KV xx03, KV xx09 Serisi Ürünler için İzolasyon Aparatı |  | 0.01 | 20 | 14.9
316 | Enyboard - Sigorta Kutusu | FC BS 5 | EnyStar Geçmeli Etiket (5'li) |  | 0.01 | 20 | 3.4
317 | Enyboard - Sigorta Kutusu | FC BS 6 | FIXCONNECT® Geçmeli Tip Klemens için Etiketleme Parçası (5'li Set) |  |  | 20 | 4.4
318 | Enyboard - Sigorta Kutusu | KV MB 3 | Boru ve Direk Montaj Aparatı, 3 Modüllü KV Sigorta Kutusu KV xx03, KV PC xx03 | Ø (60-150) | 0.049 | 10 | 99.5
319 | Enyboard - Sigorta Kutusu | KV MB 4 | Boru ve Direk Montaj Aparatı, 4 Modüllü KV Sigorta Kutusu KV xx04, KV PC xx04 | Ø (60-150) | 0.067 | 10 | 103.4
320 | Enyboard - Sigorta Kutusu | KV MB 6 | Boru ve Direk Montaj Aparatı, 6 Modüllü KV Sigorta Kutusu KV xx06, KV PC xx06 | Ø (60-150) | 0.073 | 10 | 108.8
321 | Enyboard - Sigorta Kutusu | KV MB 9 | Boru ve Direk Montaj Aparatı, 9 Modüllü KV Sigorta Kutusu KV xx09, KV PC xx09 | Ø (60-150) | 0.068 | 10 | 113.4
322 | Enyboard - Sigorta Kutusu | KV MB 12 | Boru ve Direk Montaj Aparatı, 12 Modüllü KV Sigorta Kutusu KV xx12, KV PC xx12 | Ø (60-150) | 0.086 | 10 | 118.7
323 | Enyboard - Sigorta Kutusu | KV MB 18 | Boru ve Direk Montaj Aparatı, 18 Modüllü KV Sigorta Kutusu KV xx18, KV PC xx18 | Ø (60-150) | 0.178 | 10 | 132.3
324 | FP - Enystar Modüler Pano | FP 0100 | FP-Modüler Dağıtım Panosu; IP66, IK08, PC, H/S F, FR, Şeffaf Kapak, Alet ile Açma, RAL 7035 (Gri), Yan Duvarsız | 270x180x163 | 1.4 | 5 | 108.7
325 | FP - Enystar Modüler Pano | FP 0120 | FP-Modüler Dağıtım Panosu; IP66, IK08, PC, H/S F, FR, Opak Kapak, Alet ile Açma, RAL 7035 (Gri), Yan Duvarsız | 270x180x163 | 1.41 | 5 | 108.7
326 | FP - Enystar Modüler Pano | FP 0101 | FP-Modüler Dağıtım Panosu; IP66, IK08, PC, H/S F, FR, Şeffaf Kapak, Alet ile Açma, RAL 7035 (Gri), Yan Duvarlı | 276x186x163 | 1.92 | 5 | 140.1
327 | FP - Enystar Modüler Pano | FP 0121 | FP-Modüler Dağıtım Panosu; IP66, IK08, PC, H/S F, FR, Opak Kapak, Alet ile Açma, RAL 7035 (Gri), Yan Duvarlı | 276x186x163 | 1.91 | 5 | 138.8
328 | FP - Enystar Modüler Pano | FP 0140 | FP-Modüler Dağıtım Panosu; IP66, IK08, PC, H/S F, FR, Şeffaf Kapak, El ile Açma, RAL 7035 (Gri), Yan Duvarsız | 270x180x186 | 1.43 | 5 | 111.1
329 | FP - Enystar Modüler Pano | FP 0150 | FP-Modüler Dağıtım Panosu; IP66, IK08, PC, H/S F, FR, Opak Kapak, El ile Açma, RAL 7035 (Gri), Yan Duvarsız | 270x180x186 | 1.43 | 5 | 111.1
330 | FP - Enystar Modüler Pano | FP 0141 | FP-Modüler Dağıtım Panosu; IP66, IK08, PC, H/S F, FR, Şeffaf Kapak, El ile Açma, RAL 7035 (Gri), Yan Duvarlı | 276x186x186 | 1.95 | 5 | 142.8
331 | FP - Enystar Modüler Pano | FP 0151 | FP-Modüler Dağıtım Panosu; IP66, IK08, PC, H/S F, FR, Opak Kapak, El ile Açma, RAL 7035 (Gri), Yan Duvarlı | 276x186x186 | 1.95 | 5 | 142.8
332 | FP - Enystar Modüler Pano | FP 0210 | FP-Modüler Dağıtım Panosu; IP66, IK08, PC, H/S F, FR, Şeffaf Kapak, Alet ile Açma, RAL 7035 (Gri), Yan Duvarsız | 270x360x163 | 2.12 | 1 | 143.9
333 | FP - Enystar Modüler Pano | FP 0230 | FP-Modüler Dağıtım Panosu; IP66, IK08, PC, H/S F, FR, Opak Kapak, Alet ile Açma, RAL 7035 (Gri), Yan Duvarsız | 270x360x163 | 2.13 | 1 | 143.9
334 | FP - Enystar Modüler Pano | FP 0211 | FP-Modüler Dağıtım Panosu; IP66, IK08, PC, H/S F, FR, Şeffaf Kapak, Alet ile Açma, RAL 7035 (Gri), Yan Duvarlı | 276x366x163 | 2.76 | 1 | 180.6
335 | FP - Enystar Modüler Pano | FP 0231 | FP-Modüler Dağıtım Panosu; IP66, IK08, PC, H/S F, FR, Opak Kapak, Alet ile Açma, RAL 7035 (Gri), Yan Duvarlı | 276x366x163 | 2.74 | 1 | 179.3
336 | FP - Enystar Modüler Pano | FP 0240 | FP-Modüler Dağıtım Panosu; IP66, IK08, PC, H/S F, FR, Şeffaf Kapak, El ile Açma, RAL 7035 (Gri), Yan Duvarsız | 270x360x186 | 2.16 | 1 | 148
337 | FP - Enystar Modüler Pano | FP 0250 | FP-Modüler Dağıtım Panosu; IP66, IK08, PC, H/S F, FR, Opak Kapak, El ile Açma, RAL 7035 (Gri), Yan Duvarsız | 270x360x186 | 2.17 | 1 | 148
338 | FP - Enystar Modüler Pano | FP 0241 | FP-Modüler Dağıtım Panosu; IP66, IK08, PC, H/S F, FR, Şeffaf Kapak, El ile Açma, RAL 7035 (Gri), Yan Duvarlı | 276x366x186 | 2.79 | 1 | 183.1
339 | FP - Enystar Modüler Pano | FP 0251 | FP-Modüler Dağıtım Panosu; IP66, IK08, PC, H/S F, FR, Opak Kapak, El ile Açma, RAL 7035 (Gri), Yan Duvarlı | 276x366x186 | 2.79 | 1 | 183.1
340 | FP - Enystar Modüler Pano | FP 0310 | FP-Modüler Dağıtım Panosu; IP66, IK08, PC, H/S F, FR, Şeffaf Kapak, Alet ile Açma, RAL 7035 (Gri), Yan Duvarsız | 270x540x163 | 3.08 | 1 | 189.8
341 | FP - Enystar Modüler Pano | FP 0330 | FP-Modüler Dağıtım Panosu; IP66, IK08, PC, H/S F, FR, Opak Kapak, Alet ile Açma, RAL 7035 (Gri), Yan Duvarsız | 270x540x163 | 3.08 | 1 | 189.8
342 | FP - Enystar Modüler Pano | FP 0311 | FP-Modüler Dağıtım Panosu; IP66, IK08, PC, H/S F, FR, Şeffaf Kapak, Alet ile Açma, RAL 7035 (Gri), Yan Duvarlı | 276x546x163 | 3.87 | 1 | 239.5
343 | FP - Enystar Modüler Pano | FP 0331 | FP-Modüler Dağıtım Panosu; IP66, IK08, PC, H/S F, FR, Opak Kapak, Alet ile Açma, RAL 7035 (Gri), Yan Duvarlı | 276x546x163 | 3.83 | 1 | 238.2
344 | FP - Enystar Modüler Pano | FP 0340 | FP-Modüler Dağıtım Panosu; IP66, IK08, PC, H/S F, FR, Şeffaf Kapak, Alet ile Açma, RAL 7035 (Gri), Yan Duvarsız | 270x540x186 | 3.09 | 1 | 195
345 | FP - Enystar Modüler Pano | FP 0350 | FP-Modüler Dağıtım Panosu; IP66, IK08, PC, H/S F, FR, Opak Kapak, El ile Açma, RAL 7035 (Gri), Yan Duvarsız | 270x540x186 | 3.08 | 1 | 195
346 | FP - Enystar Modüler Pano | FP 0341 | FP-Modüler Dağıtım Panosu; IP66, IK08, PC, H/S F, FR, Şeffaf Kapak, Alet ile Açma, RAL 7035 (Gri), Yan Duvarlı | 276x546x186 | 3.89 | 1 | 243.4
347 | FP - Enystar Modüler Pano | FP 0351 | FP-Modüler Dağıtım Panosu; IP66, IK08, PC, H/S F, FR, Opak Kapak, El ile Açma, RAL 7035 (Gri), Yan Duvarlı | 276x546x186 | 3.92 | 1 | 243.4
348 | FP - Enystar Modüler Pano | FP 0400 | FP-Modüler Dağıtım Panosu; IP66, IK08, PC, H/S F, FR, Şeffaf Kapak, Alet ile Açma, RAL 7035 (Gri), Yan Duvarsız | 540x360x163 | 3.63 | 1 | 208.2
349 | FP - Enystar Modüler Pano | FP 0420 | FP-Modüler Dağıtım Panosu; IP66, IK08, PC, H/S F, FR, Opak Kapak, Alet ile Açma, RAL 7035 (Gri), Yan Duvarsız | 540x360x163 | 3.62 | 1 | 213.4
350 | FP - Enystar Modüler Pano | FP 0401 | FP-Modüler Dağıtım Panosu; IP66, IK08, PC, H/S F, FR, Şeffaf Kapak, Alet ile Açma, RAL 7035 (Gri), Yan Duvarlı | 546x366x163 |  | 1 | 265.7
351 | FP - Enystar Modüler Pano | FP 0421 | FP-Modüler Dağıtım Panosu; IP66, IK08, PC, H/S F, FR, Opak Kapak, Alet ile Açma, RAL 7035 (Gri), Yan Duvarlı | 546x366x163 |  | 1 | 264.4
352 | FP - Enystar Modüler Pano | FP 0440 | FP-Modüler Dağıtım Panosu; IP66, IK08, PC, H/S F, FR, Şeffaf Kapak, El ile Açma, RAL 7035 (Gri), Yan Duvarsız | 540x360x186 | 3.64 | 1 | 218.5
353 | FP - Enystar Modüler Pano | FP 0450 | FP-Modüler Dağıtım Panosu; IP66, IK08, PC, H/S F, FR, Opak Kapak, El ile Açma, RAL 7035 (Gri), Yan Duvarsız | 540x360x186 | 3.62 | 1 | 218.5
354 | FP - Enystar Modüler Pano | FP 0441 | FP-Modüler Dağıtım Panosu; IP66, IK08, PC, H/S F, FR, Şeffaf Kapak, El ile Açma, RAL 7035 (Gri), Yan Duvarlı | 546x366x186 | 4.53 | 1 | 267
355 | FP - Enystar Modüler Pano | FP 0451 | FP-Modüler Dağıtım Panosu; IP66, IK08, PC, H/S F, FR, Opak Kapak, El ile Açma, RAL 7035 (Gri), Yan Duvarlı | 546x366x186 | 4.53 | 1 | 267
356 | FP - Enystar Modüler Pano | FP 0411 | FP-Modüler Dağıtım Panosu; IP66, IK08, PC, H/S F, FR, Şeffaf Kapak, Alet ile Açma, RAL 7035 (Gri), Yan Duvarlı | 366x546x163 | 4.52 | 1 | 265.7
357 | FP - Enystar Modüler Pano | FP 0431 | FP-Modüler Dağıtım Panosu; IP66, IK08, PC, H/S F, FR, Opak Kapak, Alet ile Açma, RAL 7035 (Gri), Yan Duvarlı | 366x546x163 | 4.39 | 1 | 264.4
358 | FP - Enystar Modüler Pano | FP 0461 | FP-Modüler Dağıtım Panosu; IP66, IK08, PC, H/S F, FR, Şeffaf Kapak, El ile Açma, RAL 7035 (Gri), Yan Duvarlı | 366x546x186 | 4.56 | 1 | 268.2
359 | FP - Enystar Modüler Pano | FP 0471 | FP-Modüler Dağıtım Panosu; IP66, IK08, PC, H/S F, FR, Opak Kapak, El ile Açma, RAL 7035 (Gri), Yan Duvarlı | 366x546x186 | 4.56 | 1 | 267
360 | FP - Enystar Modüler Pano | FP 1100 | FP-Terminal Dağıtım Panosu; IP66, IK08, PC, H/S F, FR, Opak Kapak, Alet ile Açma, RAL 7035 (Gri), Yan Duvarlı | 270x180x163 | 2.16 | 1 | 459.1
361 | FP - Enystar Modüler Pano | FP 1101 | FP-Modüler Sigorta Kutusu; IP66, IK08, PC, H/S F, FR, Şeffaf Kapak, El ile Açma, RAL 7035 (Gri), Yan Duvarsız, 1x12/12 Modül | 270x180x186 | 1.73 | 2 | 135
362 | FP - Enystar Modüler Pano | FP 1105 | FP-Modüler Sigorta Kutusu; IP66, IK08, PC, H/S F, FR, Şeffaf Kapak, El ile Açma, RAL 7035 (Gri), Yan Duvarlı, 1x12/12 Modül | 276x186x186 | 2.25 | 2 | 161
363 | FP - Enystar Modüler Pano | FP 1106 | FP-Modüler Sigorta Kutusu; IP66, IK08, PC, H/S F, FR, Şeffaf Kapak, El ile Açma, RAL 7035 (Gri), Yan Duvarsız, 1x12/12 Modül (DIN Rail) | 270x180x186 |  | 2 | 195
364 | FP - Enystar Modüler Pano | FP 1107 | FP-Modüler Sigorta Kutusu; IP66, IK08, PC, H/S F, FR, Şeffaf Kapak, El ile Açma, RAL 7035 (Gri), Yan Duvarlı, 1x12/12 Modül (DIN Rail) | 276x186x186 |  | 2 | 206.8
365 | FP - Enystar Modüler Pano | FP 1108 | FP-Modüler Sigorta Kutusu; IP66, IK08, PC, H/S F, FR, Şeffaf Kapak, El ile Açma, RAL 7035 (Gri), Yan Duvarlı, 1x9/9 Modül, N/PE Klemensli | 276x186x186 |  | 2 | 188.5
366 | FP - Enystar Modüler Pano | FP 1109 | FP-Modüler Sigorta Kutusu; IP66, IK08, PC, H/S F, FR, Şeffaf Kapak, El ile Açma, RAL 7035 (Gri), Yan Duvarsız, 1x9/9 Modül, N/PE Klemensli | 270x180x186 | 1.83 | 2 | 157.1
367 | FP - Enystar Modüler Pano | FP 1211 | FP-Modüler Sigorta Kutusu; IP66, IK08, PC, H/S F, FR, Şeffaf Kapak, El ile Açma, RAL 7035 (Gri), Yan Duvarsız, 1x12/12 Modül, N/PE Klemensli | 270x360x186 | 2.93 | 1 | 290.5
368 | FP - Enystar Modüler Pano | FP 1215 | FP-Modüler Sigorta Kutusu; IP66, IK08, PC, H/S F, FR, Şeffaf Kapak, El ile Açma, RAL 7035 (Gri), Yan Duvarlı, 2x12/24 Modül | 276x366x186 | 3.33 | 1 | 206.8
369 | FP - Enystar Modüler Pano | FP 1216 | FP-Modüler Sigorta Kutusu; IP66, IK08, PC, H/S F, FR, Şeffaf Kapak, El ile Açma, RAL 7035 (Gri), Yan Duvarsız, 2x12/24 Modül (DIN Rail) | 270x360x186 |  | 1 | 209.3
370 | FP - Enystar Modüler Pano | FP 1217 | FP-Modüler Sigorta Kutusu; IP66, IK08, PC, H/S F, FR, Şeffaf Kapak, El ile Açma, RAL 7035 (Gri), Yan Duvarlı, 2x12/24 Modül (DIN Rail) | 276x366x186 |  | 1 | 231.6
371 | FP - Enystar Modüler Pano | FP 1218 | FP-Modüler Sigorta Kutusu; IP66, IK08, PC, H/S F, FR, Şeffaf Kapak, El ile Açma, RAL 7035 (Gri), Yan Duvarlı, 2x12/24 Modül, N/PE Klemensli | 276x366x186 |  | 1 | 255.2
372 | FP - Enystar Modüler Pano | FP 1219 | FP-Modüler Sigorta Kutusu; IP66, IK08, PC, H/S F, FR, Şeffaf Kapak, El ile Açma, RAL 7035 (Gri), Yan Duvarsız, 2x12/24 Modül, N/PE Klemensli | 270x360x186 |  | 1 | 221.2
373 | FP - Enystar Modüler Pano | FP 1249 | FP-Modüler Sigorta Kutusu; IP66, IK08, PC, H/S F, FR, Şeffaf Kapak, El ile Açma, RAL 7035 (Gri), Yan Duvarsız, 2x12/24 Modül | 270x360x186 |  | 1 | 208.2
374 | FP - Enystar Modüler Pano | FP 1315 | FP-Modüler Sigorta Kutusu; IP66, IK08, PC, H/S F, FR, Şeffaf Kapak, El ile Açma, RAL 7035 (Gri), Yan Duvarlı, 3x12/36 Modül | 276x546x186 | 4.71 | 1 | 270.8
375 | FP - Enystar Modüler Pano | FP 1316 | FP-Modüler Sigorta Kutusu; IP66, IK08, PC, H/S F, FR, Şeffaf Kapak, El ile Açma, RAL 7035 (Gri), Yan Duvarsız, 3x12/36 Modül (DIN Rail) | 270x540x186 |  | 1 | 268.2
376 | FP - Enystar Modüler Pano | FP 1317 | FP-Modüler Sigorta Kutusu; IP66, IK08, PC, H/S F, FR, Şeffaf Kapak, El ile Açma, RAL 7035 (Gri), Yan Duvarlı, 3x12/36 Modül (DIN Rail) | 276x546x186 |  | 1 | 299.7
377 | FP - Enystar Modüler Pano | FP 1318 | FP-Modüler Sigorta Kutusu; IP66, IK08, PC, H/S F, FR, Şeffaf Kapak, El ile Açma, RAL 7035 (Gri), Yan Duvarlı, 3x12/36 Modül, N/PE Klemensli | 276x546x186 |  | 1 | 362.4
378 | FP - Enystar Modüler Pano | FP 1319 | FP-Modüler Sigorta Kutusu; IP66, IK08, PC, H/S F, FR, Şeffaf Kapak, El ile Açma, RAL 7035 (Gri), Yan Duvarsız, 3x12/36 Modül, N/PE Klemensli | 270x540x186 |  | 1 | 316.7
379 | FP - Enystar Modüler Pano | FP 1349 | FP-Modüler Sigorta Kutusu; IP66, IK08, PC, H/S F, FR, Şeffaf Kapak, El ile Açma, RAL 7035 (Gri), Yan Duvarsız, 3x12/36 Modül | 270x540x186 |  | 1 | 280
380 | FP - Enystar Modüler Pano | FP 1406 | FP-Modüler Sigorta Kutusu; IP66, IK08, PC, H/S F, FR, Şeffaf Kapak, El ile Açma, RAL 7035 (Gri), Yan Duvarsız, 2x27/54 Modül (DIN Rail) | 540x360x186 |  | 1 | 319.2
381 | FP - Enystar Modüler Pano | FP 1408 | FP-Modüler Sigorta Kutusu; IP66, IK08, PC, H/S F, FR, Şeffaf Kapak, El ile Açma, RAL 7035 (Gri), Yan Duvarlı, 2x27/54 Modül, N/PE Klemensli | 546x366x186 |  | 1 | 431.7
382 | FP - Enystar Modüler Pano | FP 1409 | FP-Modüler Sigorta Kutusu; IP66, IK08, PC, H/S F, FR, Şeffaf Kapak, El ile Açma, RAL 7035 (Gri), Yan Duvarsız, 2x27/54 Modül, N/PE Klemensli | 270x540x186 |  | 1 | 383.4
383 | FP - Enystar Modüler Pano | FP 1415 | FP-Modüler Sigorta Kutusu; IP66, IK08, PC, H/S F, FR, Şeffaf Kapak, El ile Açma, RAL 7035 (Gri), Yan Duvarlı, 3x17/51 Modül | 546x366x186 |  | 1 | 310
384 | FP - Enystar Modüler Pano | FP 1417 | FP-Modüler Sigorta Kutusu; IP66, IK08, PC, H/S F, FR, Şeffaf Kapak, El ile Açma, RAL 7035 (Gri), Yan Duvarlı, 3x17/51 Modül(DIN Rail) | 546x366x186 |  | 1 | 340.2
385 | FP - Enystar Modüler Pano | FP 1418 | FP-Modüler Sigorta Kutusu; IP66, IK08, PC, H/S F, FR, Şeffaf Kapak, El ile Açma, RAL 7035 (Gri), Yan Duvarlı, 3x17/51 Modül, N/PE Klemensli | 366x546x186 |  | 1 | 431.7
386 | FP - Enystar Modüler Pano | FP 1439 | FP-Modüler Sigorta Kutusu; IP66, IK08, PC, H/S F, FR, Şeffaf Kapak, El ile Açma, RAL 7035 (Gri), Yan Duvarsız, 2x27/54 Modül | 540x360x186 |  | 1 | 319.2
387 | FP - Enystar Modüler Pano | FP 3212 | FP-Modüler Bara Panosu; IP66, IK08, PC, HF, FR, 3+N/PE, 250A, RAL 7035 (Gri) | 270x360x163 | 3.01 | 2 | 241.1
388 | FP - Enystar Modüler Pano | FP 3235 | FP-Modüler Bara Panosu; IP66, IK08, PC, HF, FR, 4x-3xD02-63A, 250A, RAL 7035 (Gri) | 270x360x186 |  | 1 | 627.8
389 | FP - Enystar Modüler Pano | FP 3402 | FP-Modüler Bara Panosu; IP66, IK08, PC, HF, FR, 3+N/PE, 250A, RAL 7035 (Gri) | 540x360x163 | 5.32 | 1 | 397.9
390 | FP - Enystar Modüler Pano | FP 3435 | FP-Modüler Bara Panosu; IP66, IK08, PC, HF, FR, 11x-3xD02-63A, 250A, RAL 7035 (Gri) | 540x360x186 |  | 1 | 1258.7
391 | FP - Enystar Modüler Pano | FP 4211 | FP-Modüler Bara Panosu; IP66, IK08, PC, HF, FR, 1x3P 125A,RAL 7035 (Gri) | 270x360x163 | 4 | 1 | 499.8
392 | FP - Enystar Modüler Pano | FP 4212 | FP-Modüler Şalter Panosu; IP66, IK08, PC, HF, FR, 2x3P 125A,RAL 7035 (Gri) | 270x360x163 | 4.42 | 1 | 1029.4
393 | FP - Enystar Modüler Pano | FP 4312 | FP-Modüler Şalter Panosu; IP66, IK08, PC, HF, FR, 1x3P 250A,RAL 7035 (Gri) | 270x540x163 | 7.22 | 1 | 1121.3
394 | FP - Enystar Modüler Pano | FP 5101 | FP-Modüler Şalter Panosu; IP66, IK08, PC, HF, FR, 1x3+N/PE 63A, RAL 7035 (Gri) | 270x180x186 | 2.18 | 1 | 376.8
395 | FP - Enystar Modüler Pano | FP 5102 | FP-Modüler Şalter Panosu; IP66, IK08, PC, HF, FR, 1x3+N/PE 100A, RAL 7035 (Gri) | 270x180x186 | 2.17 | 1 | 477.5
396 | FP - Enystar Modüler Pano | FP 5103 | FP-Modüler Şalter Panosu; IP66, IK08, PC, HF, FR, 1x4+PE 63A, RAL 7035 (Gri) | 270x180x186 | 2.18 | 1 | 368.9
397 | FP - Enystar Modüler Pano | FP 5104 | FP-Modüler Şalter Panosu; IP66, IK08, PC, HF, FR, 1x4+PE 100A, RAL 7035 (Gri) | 270x180x186 | 2.13 | 1 | 488
398 | FP - Enystar Modüler Pano | FP 5201 | FP-Modüler Şalter Panosu; IP66, IK08, PC, HF, FR, 1x3+N/PE 125A, RAL 7035 (Gri) | 270x360x186 | 4.12 | 1 | 631.9
399 | FP - Enystar Modüler Pano | FP 5202 | FP-Modüler Şalter Panosu; IP66, IK08, PC, HF, FR, 1x4+PE 125A, RAL 7035 (Gri) | 270x360x186 | 4.13 | 1 | 631.9
400 | FP - Enystar Modüler Pano | FP 5211 | FP-Modüler Şalter Panosu; IP66, IK08, PC, HF, FR, 1x3+N/PE 160A, RAL 7035 (Gri) | 270x360x186 | 4.34 | 1 | 787.5
401 | FP - Enystar Modüler Pano | FP 5213 | FP-Modüler Şalter Panosu; IP66, IK08, PC, HF, FR, 1x4+PE 160A, RAL 7035 (Gri) | 270x360x186 | 4.3 | 1 | 818.8
402 | FP - Enystar Modüler Pano | FP 5312 | FP-Modüler Şalter Panosu; IP66, IK08, PC, HF, FR, 1x3+N/PE 250A, RAL 7035 (Gri) | 270x540x186 | 6.18 | 1 | 1205.8
403 | FP - Enystar Modüler Pano | FP FG 200 | Düz Tip Montaj Flanşı; 270mm |  | 0.4 | 10 | 40.4
404 | FP - Enystar Modüler Pano | FP FG 222 | 270mm, IP65, Elastik Membranlı Kablo Flanşı (17xØ 6-13 mm, 2xØ 9-17 mm, 2xØ 8-23 mm, 1xØ 11-30 mm) |  | 0.45 | 10 | 72.6
405 | FP - Enystar Modüler Pano | FP FG 272 | Elastik Membranlı Kablo Flanşı; IP65, 1xØ 30-72 mm |  | 0.46 | 10 | 41
406 | FP - Enystar Modüler Pano | FP FG 273 | Elastik Membranlı Kablo Flanşı; IP65, 2xØ 30-72 mm |  | 0.52 | 10 | 48.5
407 | FP - Enystar Modüler Pano | FP FG 282 | Elastik Membranlı Kablo Flanşı; IP65, 2xØ 30-72 mm |  | 0.53 | 1 | 77.3
408 | FP - Enystar Modüler Pano | FP ZE 272 | 2xØ60 mm - Kablo Sabitleme Aparatı |  | 0.51 | 10 | 46.3
409 | FP - Enystar Modüler Pano | FP FG 300 | Düz Tip Montaj Flanşı; 360mm |  | 0.53 | 10 | 47.8
410 | FP - Enystar Modüler Pano | FP FG 331 | Elastik Membranlı Kablo Flanşı; IP65, (22xØ 6-13 mm, 6xØ 9-17 mm, 2xØ 8-23 mm, 1xØ 11-30 mm), 360mm |  | 0.59 | 10 | 67.1
411 | FP - Enystar Modüler Pano | FP FM 225 | Kırmalı Tip Metrik Kablo Flanşı; IP65, (7xM16/25, 13 x M 20/25), 270mm |  | 0.41 | 10 | 40.2
412 | FP - Enystar Modüler Pano | FP FM 232 | Kırmalı Tip Metrik Kablo Flanşı; IP65, (8xM25/32, 2xM25/32/40), 270mm |  | 0.43 | 10 | 41
413 | FP - Enystar Modüler Pano | FP FM 240 | Kırmalı Tip Metrik Kablo Flanşı; IP65, (2xM25/32, 5xM25/32/40), 270mm |  | 0.4 | 10 | 41.4
414 | FP - Enystar Modüler Pano | FP FM 263 | Kırmalı Tip Metrik Kablo Flanşı; IP65, (2xM 20, 2xM25/32, 2xM32/40/50, 1xM 40/50/63), 270mm |  | 0.4 | 10 | 41.4
415 | FP - Enystar Modüler Pano | FP AP 10 | 220x130mm, PC, Örtme Perdesi |  | 0.11 | 5 | 10.3
416 | FP - Enystar Modüler Pano | FP AP 20 | 220x310mm, PC, Örtme Perdesi |  | 0.23 | 5 | 17.6
417 | FP - Enystar Modüler Pano | FP AP 21 | 160x216mm, 1x12, PC, Örtme Perdesi |  | 0.22 | 5 | 101.3
418 | FP - Enystar Modüler Pano | FP AP 30 | 220x490mm, PC, Örtme Perdesi |  | 0.34 | 5 | 21.9
419 | FP - Enystar Modüler Pano | FP AP 40 | 490x310mm, PC, Örtme Perdesi |  | 0.3 | 5 | 29.7
420 | FP - Enystar Modüler Pano | FP AP 41 | 160x180+288mm, 10+16, PC, Örtme Perdesi |  | 0.49 | 5 | 146.6
421 | FP - Enystar Modüler Pano | FP MP 10 | 216x126mm, Ahşap Montaj Plakası | 216x126x4 | 0.16 | 5 | 28
422 | FP - Enystar Modüler Pano | FP SP 10 | FP x1xx - Galvaniz Montaj Sacı (1,50mm) | 216x126x1.5 | 0.16 | 5 | 8
423 | FP - Enystar Modüler Pano | FP MP 20 | 216x306mm, Ahşap Montaj Plakası | 216x306x4 | 0.38 | 1 | 42.5
424 | FP - Enystar Modüler Pano | FP SP 20 | FP x2xx - Galvaniz Montaj Sacı (1,50mm) | 216x306x1.5 | 0.38 | 1 | 10.6
425 | FP - Enystar Modüler Pano | FP MP 30 | 216x486mm, Ahşap Montaj Plakası | 216x486x4 | 0.57 | 1 | 50.7
426 | FP - Enystar Modüler Pano | FP SP 30 | FP x3xx - Galvaniz Montaj Sacı (1,50mm) | 216x486x1.5 | 0.57 | 1 | 15.8
427 | FP - Enystar Modüler Pano | FP MP 40 | 486x306mm, Ahşap Montaj Plakası | 486x306x4 | 0.81 | 1 | 64.5
428 | FP - Enystar Modüler Pano | FP SP 40 | FP x4xx - Galvaniz Montaj Sacı (1,50mm) | 486x306x1.5 | 0.81 | 1 | 25
429 | FP - Enystar Modüler Pano | FP CB 210 | IP66, 270mm, PC, HF, FR, Kombinasyon Bağlantı Alanı | 270x180x163 | 1.08 | 5 | 66.5
430 | FP - Enystar Modüler Pano | FP FC 051 | 3x17 - 51 Modül için N/PE Klemensi |  | 0.21 | 5 | 47.3
431 | FP - Enystar Modüler Pano | FP FC 054 | 2x27 - 54 Modül için N/PE Klemensi |  | 0.16 | 5 | 36.1
432 | FP - Enystar Modüler Pano | FP FC 24 | 2x12 - 24 Modül için N/PE Klemensi |  | 0.17 | 5 | 35
433 | FP - Enystar Modüler Pano | FP FC 36 | 3x12 - 36 Modül için N/PE Klemensi |  | 0.32 | 5 | 65.1
434 | FP - Enystar Modüler Pano | FP FC 51 | 3x17 - 51 Modül için N/PE Klemensi |  | 0.42 | 5 | 78.3
435 | FP - Enystar Modüler Pano | FP FC 54 | 2x27 - 54 Modül için N/PE Klemensi |  | 0.33 | 5 | 65.1
436 | FP - Enystar Modüler Pano | FP VP 18 | 180mm, Modüler Pano Kenar Kapağı |  | 0.09 | 5 | 6.6
437 | FP - Enystar Modüler Pano | FP VP 27 | 270mm, Modüler Pano Kenar Kapağı |  | 0.13 | 5 | 7.8
438 | FP - Enystar Modüler Pano | FP VP 36 | 360mm, Modüler Pano Kenar Kapağı |  | 0.18 | 5 | 9
439 | FP - Enystar Modüler Pano | FP VM 27 | Kapatma Plakaları İçin Metal Parça |  |  | 5 | 59
440 | FP - Enystar Modüler Pano | FP ZR 20 | FP x2xx Serisi Panolar için Yükseltme Parçası IP66,HF,Alevlenmez (50mm) | 270x540x50 | 1 | 1 | 61.4
441 | FP - Enystar Modüler Pano | FP ZR 30 | FP x3xx - Yükseltme Parçası (50mm); IP66 | 270x540x50 | 1 | 1 | 70.7
442 | FP - Enystar Modüler Pano | FP ZR 40 | FP x4xx - Yükseltme Parçası (50mm), IP66 | 540x360x50 | 1.01 | 1 | 72.7
443 | FP - Enystar Modüler Pano | FP TW 18 | FP - 180mm, Ara Bölme Parçası |  | 0.02 | 20 | 4.4
444 | FP - Enystar Modüler Pano | FP TW 27 | FP - 270mm, Ara Bölme Parçası |  | 0.04 | 20 | 5.5
445 | FP - Enystar Modüler Pano | FP TW 36 | FP - 360mm, Ara Bölme Parçası |  | 0.07 | 20 | 6.5
446 | FP - Enystar Modüler Pano | FP TW 1 | FP - Manuel Kapak Adaptörü |  | 0.04 | 20 | 26
447 | FP - Enystar Modüler Pano | FP TW 2 | FP - Operasyonel Kapak Kilit Anahtarı Takımı |  |  | 1 | 7.2
448 | FP - Enystar Modüler Pano | FP TW 3 | FP - Üçgen Kilit Anahtarı Takımı |  |  | 1 | 7.4
449 | FP - Enystar Modüler Pano | FP TW 4 | FP - Dörtgen Kilit Anahtarı Takımı |  |  | 1 | 7.4
450 | FP - Enystar Modüler Pano | MT SP 01 | Pürüzsüz Alanlarda Montaj için Termoplastik Montaj Parçası |  |  | 20 | 22.7
451 | FP - Enystar Modüler Pano | FP BF 18 | Havalandırma Flanşı; IP44, 180mm |  | 0.14 | 5 | 53.7
452 | FP - Enystar Modüler Pano | FP BF 27 | Havalandırma Flanşı; IP44, 270mm |  | 0.18 | 5 | 55.6
453 | FP - Enystar Modüler Pano | FP BF 36 | Havalandırma Flanşı; IP44, 360mm |  | 0.23 | 5 | 30.5
454 | FP - Enystar Modüler Pano | FP DB 27 | 270mm Çelik Sac Kanopi (270x245mm) |  | 1.42 | 5 | 108.9
455 | FP - Enystar Modüler Pano | FP DB 36 | 300mm Çelik Sac Kanopi (360x245mm) |  | 1.91 | 5 | 136.1
456 | FP - Enystar Modüler Pano | FP TS 27 | 216x15 mm DIN Taşıma Rayı | 35x15 | 0.15 | 20 | 6.6
457 | FP - Enystar Modüler Pano | FP TS 36 | 306x15 mm DIN Taşıma Rayı | 35x15 | 0.21 | 20 | 7.8
458 | FP - Enystar Modüler Pano | FP TS 54 | 486x15 mm DIN Taşıma Rayı | 35x15 | 0.32 | 20 | 9.7
459 | FP - Enystar Modüler Pano | FP AL 40 | FP Pano Duvara/Konstrüksiyona Bağlantı Aparatı |  | 0.1 | 5 | 13
460 | FP - Enystar Modüler Pano | FP MS 1 | 810x1260mm'ye kadar FP Panolar için Duvara Montaj Profili |  | 3 | 10 | 151
461 | FP - Enystar Modüler Pano | FC PN 20 | 2x 25mm² / 8x4mm² Cu için N-PE Klemens (DIN EN 60715) |  | 0.11 | 3 | 27.4
462 | FP - Enystar Modüler Pano | FP BA 70 | 126x160mm, PC, Bara Panosu, Örtme Perdesi |  | 0.09 | 20 | 6
463 | FP - Enystar Modüler Pano | FP DS 02 | FP Panolar için DIN Ray Yükseltme Parçası (29,5mm / 53,5mm) |  | 0.05 | 20 | 5.2
464 | FP - Enystar Modüler Pano | FP GS 27 | Kutu Kanatçığı |  | 0.05 | 1 | 12.7
465 | FP - Enystar Modüler Pano | FP GV 10 | FP Panolar için Pano Bağlantı Konnektörü (10'lu Paket) |  | 0.09 | 20 | 8.5
466 | FP - Enystar Modüler Pano | FP PL 2 | FP Panolar İçin Mühürleme Aparatı (2 Adet) |  | 0.03 | 20 | 6
467 | FP - Enystar Modüler Pano | FP PL 3 | FP Pano Kapağı İzolasyon Soketi |  | 0.01 | 20 | 4.7
468 | FP - Enystar Modüler Pano | FP ST 25 | FP - 5P 250A Bara Taşıyıcı |  | 0.1 | 1 | 49.4
469 | FP - Enystar Modüler Pano | FP SV 25 | FP - 250A Bara Konnektörü (5'li) |  | 0.16 | 20 | 92.7
470 | FP - Enystar Modüler Pano | FP TA 1 | FP - Kilit Soketi Koruma Kapağı |  | 0.01 | 20 | 4.7
471 | FP - Enystar Modüler Pano | FP TS 1 | FP - Master Anahtar + Anahtar Kiti |  | 0.04 | 20 | 43
472 | FP - Enystar Modüler Pano | FP TS 2 | FP Panolar için Master Anahtar (2 Adet) |  |  | 20 | 9.7
473 | FP - Enystar Modüler Pano | FP WT 1 | FP - Bağlantı Duvarı Ayırma Aparatı |  | 0.04 | 20 | 6.9
474 | Mi - Enymod Modüler Pano | Mi 0100 | Mi-Modüler Dağıtım Panosu; IP65, IK08, PC, H/S F, FR, Şeffaf Kapak, RAL 7035 (Gri) | 300x150x170 | 1.25 | 5 | 82.8
475 | Mi - Enymod Modüler Pano | Mi 0101 | Mi-Modüler Dağıtım Panosu; IP65, IK08, PC, H/S F, FR, Opak Kapak, RAL 7035 (Gri) | 300x150x170 | 1.3 | 5 | 82.8
476 | Mi - Enymod Modüler Pano | Mi 0200 | Mi-Modüler Dağıtım Panosu; IP65, IK08, PC, H/S F, FR, Şeffaf Kapak, RAL 7035 (Gri) | 300x300x170 | 1.92 | 1 | 110.6
477 | Mi - Enymod Modüler Pano | Mi 0201 | Mi-Modüler Dağıtım Panosu; IP65, IK08, PC, H/S F, FR, Opak Kapak, RAL 7035 (Gri) | 300x300x170 | 1.91 | 1 | 110.6
478 | Mi - Enymod Modüler Pano | Mi 0210 | Mi-Modüler Dağıtım Panosu; IP65, IK08, PC, H/S F, FR, Derin Şeffaf Kapak, RAL 7035 (Gri) | 300x300x214 | 2.17 | 1 | 124.9
479 | Mi - Enymod Modüler Pano | Mi 0211 | Mi-Modüler Dağıtım Panosu; IP65, IK08, PC, H/S F, FR, Derin Opak Kapak, RAL 7035 (Gri) | 300x300x214 | 2.17 | 1 | 124.9
480 | Mi - Enymod Modüler Pano | Mi 0220 | Mi-Modüler Dağıtım Panosu; IP65, IK08, PC, H/S F, FR, Şeffaf Menteşeli Kapak, RAL 7035 (Gri) | 300x300x182 | 2.08 | 1 | 135
481 | Mi - Enymod Modüler Pano | Mi 0221 | Mi-Modüler Dağıtım Panosu; IP65, IK08, PC, H/S F, FR, Opak Menteşeli Kapak, RAL 7035 (Gri) | 300x300x182 | 2.08 | 1 | 135
482 | Mi - Enymod Modüler Pano | Mi 0300 | Mi-Modüler Dağıtım Panosu; IP65, IK08, PC, H/S F, FR, Şeffaf Kapak, RAL 7035 (Gri) | 300x450x170 | 2.63 | 1 | 145.3
483 | Mi - Enymod Modüler Pano | Mi 0301 | Mi-Modüler Dağıtım Panosu; IP65, IK08, PC, H/S F, FR, Opak Kapak, RAL 7035 (Gri) | 300x450x170 | 2.64 | 1 | 145.3
484 | Mi - Enymod Modüler Pano | Mi 0310 | Mi-Modüler Dağıtım Panosu; IP65, IK08, PC, H/S F, FR, Derin Şeffaf Kapak, RAL 7035 (Gri) | 300x450x214 | 3.08 | 1 | 168.9
485 | Mi - Enymod Modüler Pano | Mi 0311 | Mi-Modüler Dağıtım Panosu; IP65, IK08, PC, H/S F, FR, Derin Opak Kapak, RAL 7035 (Gri) | 300x450x214 | 3.09 | 1 | 168.9
486 | Mi - Enymod Modüler Pano | Mi 0400 | Mi-Modüler Dağıtım Panosu; IP65, IK08, PC, H/S F, FR, Şeffaf Kapak, RAL 7035 (Gri) | 300x600x170 | 3.27 | 1 | 171.5
487 | Mi - Enymod Modüler Pano | Mi 0401 | Mi-Modüler Dağıtım Panosu; IP65, IK08, PC, H/S F, FR, Opak Kapak, RAL 7035 (Gri) | 300x600x170 | 3.3 | 1 | 171.5
488 | Mi - Enymod Modüler Pano | Mi 0410 | Mi-Modüler Dağıtım Panosu; IP65, IK08, PC, H/S F, FR, Derin Şeffaf Kapak, RAL 7035 (Gri) | 300x600x214 | 3.8 | 1 | 204.2
489 | Mi - Enymod Modüler Pano | Mi 0411 | Mi-Modüler Dağıtım Panosu; IP65, IK08, PC, H/S F, FR, Derin Opak Kapak, RAL 7035 (Gri) | 300x600x214 | 3.83 | 1 | 204.2
490 | Mi - Enymod Modüler Pano | Mi 0600 | Mi-Modüler Dağıtım Panosu; IP65, IK08, PC, H/S F, FR, Şeffaf Kapak, RAL 7035 (Gri) | 600x450x170 | 5.34 | 1 | 276
491 | Mi - Enymod Modüler Pano | Mi 0601 | Mi-Modüler Dağıtım Panosu; IP65, IK08, PC, H/S F, FR, Opak Kapak, RAL 7035 (Gri) | 600x450x170 | 5.34 | 1 | 276
492 | Mi - Enymod Modüler Pano | Mi 0800 | Mi-Modüler Dağıtım Panosu; IP65, IK08, PC, H/S F, FR, Şeffaf Kapak, RAL 7035 (Gri) | 600x600x170 | 6.26 | 1 | 385.9
493 | Mi - Enymod Modüler Pano | Mi 0801 | Mi-Modüler Dağıtım Panosu; IP65, IK08, PC, H/S F, FR, Opak Kapak, RAL 7035 (Gri) | 600x600x170 | 6.36 | 2 | 385.9
494 | Mi - Enymod Modüler Pano | Mi 9100 | Mi-Modüler Dağıtım Panosu; IP65, IK08, PC, H/S F, FR, Şeffaf Kapak, RAL 7035 (Gri), Menteşeli | 165x300x170 | 1.41 | 5 | 126.8
495 | Mi - Enymod Modüler Pano | Mi 9101 | Mi-Modüler Dağıtım Panosu; IP65, IK08, PC, H/S F, FR, Opak Kapak, RAL 7035 (Gri), Menteşeli | 165x300x170 | 1.41 | 5 | 126.8
496 | Mi - Enymod Modüler Pano | Mi 9200 | Mi-Modüler Dağıtım Panosu; IP65, IK08, PC, H/S F, FR, Şeffaf Kapak, RAL 7035 (Gri), Menteşeli | 315x300x170 | 2.01 | 1 | 155.8
497 | Mi - Enymod Modüler Pano | Mi 9201 | Mi-Modüler Dağıtım Panosu; IP65, IK08, PC, H/S F, FR, Opak Kapak, RAL 7035 (Gri), Menteşeli | 315x300x170 | 2 | 1 | 155.8
498 | Mi - Enymod Modüler Pano | Mi 9210 | Mi-Modüler Dağıtım Panosu; IP65, IK08, PC, H/S F, FR, Derin Şeffaf Kapak, RAL 7035 (Gri), Menteşeli | 315x300x214 | 2.23 | 1 | 170.1
499 | Mi - Enymod Modüler Pano | Mi 9211 | Mi-Modüler Dağıtım Panosu; IP65, IK08, PC, H/S F, FR, Derin Opak Kapak, RAL 7035 (Gri), Menteşeli | 315x300x214 | 2.25 | 1 | 170.1
500 | Mi - Enymod Modüler Pano | Mi 9300 | Mi-Modüler Dağıtım Panosu; IP65, IK08, PC, H/S F, FR, Şeffaf Kapak, RAL 7035 (Gri), Menteşeli | 315x450x170 | 2.79 | 1 | 189.8
501 | Mi - Enymod Modüler Pano | Mi 9301 | Mi-Modüler Dağıtım Panosu; IP65, IK08, PC, H/S F, FR, Opak Kapak, RAL 7035 (Gri), Menteşeli | 315x450x170 | 2.81 | 1 | 189.8
502 | Mi - Enymod Modüler Pano | Mi 9310 | Mi-Modüler Dağıtım Panosu; IP65, IK08, PC, H/S F, FR, Derin Şeffaf Kapak, RAL 7035 (Gri), Menteşeli | 315x450x214 | 3.18 | 1 | 213.4
503 | Mi - Enymod Modüler Pano | Mi 9311 | Mi-Modüler Dağıtım Panosu; IP65, IK08, PC, H/S F, FR, Derin Opak Kapak, RAL 7035 (Gri), Menteşeli | 315x450x214 | 3.18 | 1 | 213.4
504 | Mi - Enymod Modüler Pano | Mi 9400 | Mi-Modüler Dağıtım Panosu; IP65, IK08, PC, H/S F, FR, Şeffaf Kapak, RAL 7035 (Gri), Menteşeli | 315x600x170 | 3.35 | 1 | 218.5
505 | Mi - Enymod Modüler Pano | Mi 9401 | Mi-Modüler Dağıtım Panosu; IP65, IK08, PC, H/S F, FR, Opak Kapak, RAL 7035 (Gri), Menteşeli | 315x600x170 | 3.3 | 1 | 218.5
506 | Mi - Enymod Modüler Pano | Mi 9410 | Mi-Modüler Dağıtım Panosu; IP65, IK08, PC, H/S F, FR, Derin Şeffaf Kapak, RAL 7035 (Gri), Menteşeli | 315x600x214 | 3.93 | 1 | 253.8
507 | Mi - Enymod Modüler Pano | Mi 9411 | Mi-Modüler Dağıtım Panosu; IP65, IK08, PC, H/S F, FR, Derin Opak Kapak, RAL 7035 (Gri), Menteşeli | 315x600x214 | 3.94 | 1 | 253.8
508 | Mi - Enymod Modüler Pano | Mi 1109 | Mi-Modüler Sigorta Panosu; IP65, IK08, PC, H/S F, FR, Şeffaf Kapak, RAL 7035 (Gri), 1x9/9 Modül, N/PE Klemensli | 300x150x170 | 1.7 | 2 | 149.2
509 | Mi - Enymod Modüler Pano | Mi 1111 | Mi-Modüler Sigorta Panosu; IP65, IK08, PC, H/S F, FR, Şeffaf Kapak, RAL 7035 (Gri), 1x12/12 Modül, Sigorta Pencereli, N/PE Klemensli | 300x150x185 | 1.81 | 2 | 166.2
510 | Mi - Enymod Modüler Pano | Mi 1112 | Mi-Modüler Sigorta Panosu; IP65, IK08, PC, H/S F, FR, Şeffaf Kapak, RAL 7035 (Gri), 1x12/12 Modül, N/PE Klemensli | 300x150x170 | 1.69 | 2 | 138.8
511 | Mi - Enymod Modüler Pano | Mi 1115 | Mi-Modüler Sigorta Panosu; IP65, IK08, PC, H/S F, FR, Şeffaf Kapak, RAL 7035 (Gri), 1x12/12 Modül | 300x150x170 | 1.6 | 2 | 117.3
512 | Mi - Enymod Modüler Pano | Mi 1117 | Mi-Modüler Sigorta Panosu; IP65, IK08, PC, H/S F, FR, Şeffaf Kapak, RAL 7035 (Gri), 1x12/12 Modül, Sigorta Pencereli, | 300x150x185 | 1.71 | 2 | 145.3
513 | Mi - Enymod Modüler Pano | Mi 1220 | Mi-Modüler Sigorta Panosu; IP65, IK08, PC, H/S F, FR, Şeffaf Kapak, RAL 7035 (Gri), 2x12/24 Modül, Komple Sigorta Penceresi, N/PE Klemensli | 300x300x182 | 2.89 | 2 | 231.6
514 | Mi - Enymod Modüler Pano | Mi 1222 | Mi-Modüler Sigorta Panosu; IP65, IK08, PC, H/S F, FR, Şeffaf Kapak, RAL 7035 (Gri), 2x12/24 Modül, Sigorta Pencereli, N/PE Klemensli | 300x300x185 | 2.96 | 2 | 260.4
515 | Mi - Enymod Modüler Pano | Mi 1224 | Mi-Modüler Sigorta Panosu; IP65, IK08, PC, H/S F, FR, Şeffaf Kapak, RAL 7035 (Gri), 2x12/24 Modül, N/PE Klemensli | 300x300x170 | 2.84 | 2 | 208.2
516 | Mi - Enymod Modüler Pano | Mi 1225 | Mi-Modüler Sigorta Panosu; IP65, IK08, PC, H/S F, FR, Şeffaf Kapak, RAL 7035 (Gri), 2x12/24 Modül | 300x300x170 | 2.56 | 2 | 172.8
517 | Mi - Enymod Modüler Pano | Mi 1226 | Mi-Modüler Sigorta Panosu; IP65, IK08, PC, H/S F, FR, Şeffaf Kapak, RAL 7035 (Gri), 2x12/24 Modül, Komple Sigorta Penceresi | 300x300x182 | 2.77 | 2 | 196.3
518 | Mi - Enymod Modüler Pano | Mi 1227 | Mi-Modüler Sigorta Panosu; IP65, IK08, PC, H/S F, FR, Şeffaf Kapak, RAL 7035 (Gri), 2x12/24 Modül, Sigorta Pencereli, | 300x300x185 | 2.79 | 2 | 225.2
519 | Mi - Enymod Modüler Pano | Mi 1281 | Mi-Modüler Sigorta Panosu(MCB); IP65, IK08, PC, H/S F, FR, Şeffaf Kapak, RAL 7035 (Gri), 1x6/6 Modül, N/PE Klemensli |  |  | 2 | 201.5
520 | Mi - Enymod Modüler Pano | Mi 1333 | Mi-Modüler Sigorta Panosu; IP65, IK08, PC, H/S F, FR, Şeffaf Kapak, RAL 7035 (Gri), 3x12/36 Modül, Sigorta Pencereli, N/PE Klemensli | 300x450x185 | 4.24 | 1 | 374.3
521 | Mi - Enymod Modüler Pano | Mi 1335 | Mi-Modüler Sigorta Panosu; IP65, IK08, PC, H/S F, FR, Şeffaf Kapak, RAL 7035 (Gri), 3x12/36 Modül | 300x450x170 | 3.36 | 1 | 231.6
522 | Mi - Enymod Modüler Pano | Mi 1336 | Mi-Modüler Sigorta Panosu; IP65, IK08, PC, H/S F, FR, Şeffaf Kapak, RAL 7035 (Gri), 3x12/36 Modül, N/PE Klemensli | 300x450x170 | 3.96 | 1 | 295.7
523 | Mi - Enymod Modüler Pano | Mi 1337 | Mi-Modüler Sigorta Panosu; IP65, IK08, PC, H/S F, FR, Şeffaf Kapak, RAL 7035 (Gri), 3x12/36 Modül, Sigorta Pencereli, | 300x450x185 | 3.9 | 1 | 308.9
524 | Mi - Enymod Modüler Pano | Mi 1440 | Mi-Modüler Sigorta Panosu; IP65, IK08, PC, H/S F, FR, Şeffaf Kapak, RAL 7035 (Gri), 3x12/36 Modül, Sıra DNI Ray, | 300x600x170 | 4.44 | 1 | 281.4
525 | Mi - Enymod Modüler Pano | Mi 1443 | Mi-Modüler Sigorta Panosu; IP65, IK08, PC, H/S F, FR, Şeffaf Kapak, RAL 7035 (Gri), 3x12/36 Modül ,Sıra DNI Ray, Sigorta Pencereli | 300x600x185 | 4.77 | 1 | 359.8
526 | Mi - Enymod Modüler Pano | Mi 1444 | Mi-Modüler Sigorta Panosu; IP65, IK08, PC, H/S F, FR, Şeffaf Kapak, RAL 7035 (Gri), 4x12/48 Modül, Sigorta Pencereli, N/PE Klemensli | 300x600x185 | 5.24 | 1 | 444.7
527 | Mi - Enymod Modüler Pano | Mi 1445 | Mi-Modüler Sigorta Panosu; IP65, IK08, PC, H/S F, FR, Şeffaf Kapak, RAL 7035 (Gri), 4x12/48 Modül, Sigorta Pencereli, | 300x600x185 | 4.93 | 1 | 380.7
528 | Mi - Enymod Modüler Pano | Mi 1448 | Mi-Modüler Sigorta Panosu; IP65, IK08, PC, H/S F, FR, Şeffaf Kapak, RAL 7035 (Gri), 4x12/48 Modül, N/PE Klemensli | 300x600x170 | 4.7 | 1 | 342.8
529 | Mi - Enymod Modüler Pano | Mi 1455 | Mi-Modüler Sigorta Panosu; IP65, IK08, PC, H/S F, FR, Şeffaf Kapak, RAL 7035 (Gri), 2x28/56 Modül | 600x300x170 | 4.75 | 1 | 342.8
530 | Mi - Enymod Modüler Pano | Mi 1456 | Mi-Modüler Sigorta Panosu; IP65, IK08, PC, H/S F, FR, Şeffaf Kapak, RAL 7035 (Gri), 2x28/56 Modül, N/PE Klemensli | 600x300x170 | 5.1 | 1 | 414.7
531 | Mi - Enymod Modüler Pano | Mi 1683 | Mi-Modüler Sigorta Panosu; IP65, IK08, PC, H/S F, FR, Şeffaf Kapak, RAL 7035 (Gri), 2x28/56+2x12/24 Modül | 600x450x170 | 7.58 | 1 | 545.5
532 | Mi - Enymod Modüler Pano | Mi 1684 | Mi-Modüler Sigorta Panosu; IP65, IK08, PC, H/S F, FR, Şeffaf Kapak, RAL 7035 (Gri), 2x28/56+2x12/24 Modül, N/PE Klemensli | 600x450x170 | 7.86 | 1 | 613.5
533 | Mi - Enymod Modüler Pano | Mi 1884 | Mi-Modüler Sigorta Panosu; IP65, IK08, PC, H/S F, FR, Şeffaf Kapak, RAL 7035 (Gri), 3x28/84 Modül, N/PE Klemensli | 600x600x170 | 9.16 | 1 | 735.1
534 | Mi - Enymod Modüler Pano | Mi 1885 | Mi-Modüler Sigorta Panosu; IP65, IK08, PC, H/S F, FR, Şeffaf Kapak, RAL 7035 (Gri), 3x28/84 Modül | 600x600x170 | 8.82 | 1 | 664.5
535 | Mi - Enymod Modüler Pano | Mi 2200 | Mi-Modüler Mühürlü Sayaç Panosu; IP65, PC, Şeffaf Kapaklı | 300x300x170 | 2.05 | 2 | 236.8
536 | Mi - Enymod Modüler Pano | Mi 2300 | Mi-Modüler Mühürlü Sayaç Panosu; IP65, PC, Şeffaf Kapaklı | 300x450x170 | 2.76 | 2 | 349.2
537 | Mi - Enymod Modüler Pano | Mi 2310 | Mi-Modüler Mühürlü Sayaç Panosu; IP65, PC, Şeffaf Kapaklı | 300x450x214 | 3.23 | 2 | 384.6
538 | Mi - Enymod Modüler Pano | Mi 2400 | Mi-Modüler Mühürlü Sayaç Panosu; IP65, PC, Şeffaf Kapaklı | 300x600x170 | 3.62 | 2 | 393.8
539 | Mi - Enymod Modüler Pano | Mi 2410 | Mi-Modüler Mühürlü Sayaç Panosu; IP65, PC, Şeffaf Kapaklı | 300x600x214 | 4.16 | 2 | 422.6
540 | Mi - Enymod Modüler Pano | Mi 2420 | Mi-Modüler Mühürlü Sayaç Panosu; IP65, PC, 1x12, Şeffaf Kapaklı | 300x600x185 | 4.02 | 1 | 489.3
541 | Mi - Enymod Modüler Pano | Mi 2820 | Mi-Modüler Mühürlü Sayaç Panosu; IP65, PC, 1x12, Şeffaf Kapaklı | 600x600x185 | 7.77 | 1 | 837.1
542 | Mi - Enymod Modüler Pano | Mi FP 15 | Düz Tip Montaj Flanşı; 150mm |  | 0.1 | 10 | 12.6
543 | Mi - Enymod Modüler Pano | Mi FM 15 | Kırmalı Tip (Rakor Gerektirir) Kablo Flanşı; 150mm, M20/32/40/50 |  | 0.1 | 10 | 12.7
544 | Mi - Enymod Modüler Pano | Mi FP 20 | Düz Tip Montaj Flanşı; 200 mm |  | 0.21 | 10 | 16.9
545 | Mi - Enymod Modüler Pano | Mi FM 20 | Kırmalı Tip (Rakor Gerektirir) Kablo Flanşı; 300mm, 15xM16/20 |  | 0.2 | 10 | 16.8
546 | Mi - Enymod Modüler Pano | Mi FM 25 | Kırmalı Tip (Rakor Gerektirir) Kablo Flanşı; 300mm, 19xM16/25 |  | 0.18 | 10 | 16.5
547 | Mi - Enymod Modüler Pano | Mi FM 32 | Kırmalı Tip (Rakor Gerektirir) Kablo Flanşı; 300mm, 8xM25/32, 1xM25/32/40 |  | 0.19 | 10 | 16.8
548 | Mi - Enymod Modüler Pano | Mi FP 38 | Elastik Membranlı Kablo Flanşı; IP65, (29xØ 7-12 mm, 4xØ 7-14 mm, 4xØ 11-20 mm, 1xØ 16-29 mm), 300mm |  | 0.28 | 10 | 35.7
549 | Mi - Enymod Modüler Pano | Mi FM 40 | Kırmalı Tip Montaj Flanşı; (2xM25/32 5xM 32/40), 300mm |  | 0.19 | 10 | 16.6
550 | Mi - Enymod Modüler Pano | Mi FM 50 | Kırmalı Tip Montaj Flanşı; (2xM20 4xM32/40/50), 300mm |  | 0.19 | 10 | 16.8
551 | Mi - Enymod Modüler Pano | Mi FM 60 | Kırmalı Tip Montaj Flanşı; (3xM40/50/63), 300mm |  | 0.18 | 10 | 16.6
552 | Mi - Enymod Modüler Pano | Mi FM 63 | Kırmalı Tip Konik Montaj Flanşı; (3xM40/50/63), 300mm |  | 0.32 | 10 | 28.5
553 | Mi - Enymod Modüler Pano | Mi FP 70 | Elastik Membranlı Kablo Flanşı; IP65, 1xØ 30-72 mm, 300mm |  | 0.27 | 5 | 23
554 | Mi - Enymod Modüler Pano | Mi FP 72 | Elastik Membranlı Kablo Flanşı; IP65, 2xØ 30-72 mm, 300mm |  | 0.33 | 10 | 29.8
555 | Mi - Enymod Modüler Pano | Mi FP 82 | Elastik Membranlı Kablo Flanşı; IP54, 2xØ 30-72 mm, 300mm |  | 0.98 | 5 | 88.3
556 | Mi - Enymod Modüler Pano | Mi FP 30 | Metal Zırhlı Kabloların Topraklaması için Bağlantı Aparatı; 215x88mm |  |  | 10 | 57.4
557 | Mi - Enymod Modüler Pano | Mi ZE 62 | Gerilim Önleyici Kablo Sabitleme Parçası, 284mm, 2x Ø60mm |  | 0.61 | 20 | 51.8
558 | Mi - Enymod Modüler Pano | Mi BF 44 | Havalandırma Flanşı; IP44, 300mm |  | 0.25 | 5 | 20.4
559 | Mi - Enymod Modüler Pano | Mi EP 01 | Mi X1XX Serisi için Örtme Perdesi, HF, FR |  | 0.18 | 5 | 19.8
560 | Mi - Enymod Modüler Pano | Mi EP 02 | Mi X2XX Serisi için Örtme Perdesi, HF, FR |  | 0.34 | 1 | 32.5
561 | Mi - Enymod Modüler Pano | Mi EP 03 | Mi Panolar için Örtme Perdesi,HF,Alevlenmez (Seri 3 *** 6) |  |  | 1 | 35
562 | Mi - Enymod Modüler Pano | Mi EP 04 | Mi X4XX Serisi için Örtme Perdesi, HF, FR |  | 0.58 | 1 | 44.4
563 | Mi - Enymod Modüler Pano | Mi EP 06 | Mi Panolar için Örtme Perdesi,HF,Alevlenmez (Seri 6) |  |  | 1 | 96.3
564 | Mi - Enymod Modüler Pano | Mi MP 1 | 259 x 115 mm, Ahşap Montaj Plakası | 259x115x4 | 0.17 | 5 | 17.4
565 | Mi - Enymod Modüler Pano | Mi SP 1 | Mi x1xx - Galvaniz Montaj Sacı (1,50mm) | 259x115x1.5 | 0.17 | 5 | 8
566 | Mi - Enymod Modüler Pano | Mi MP 2 | 265 x 265 mm, Ahşap Montaj Plakası | 265x265x4 | 0.42 | 1 | 27.6
567 | Mi - Enymod Modüler Pano | Mi SP 2 | Mi x2xx - Galvaniz Montaj Sacı (1,50mm) | 265x265x1.5 | 0.42 | 1 | 10.9
568 | Mi - Enymod Modüler Pano | Mi MP 3 | 265 x 415 mm, Ahşap Montaj Plakası | 265x415x4 | 0.61 | 1 | 38
569 | Mi - Enymod Modüler Pano | Mi SP 3 | Mi x3xx - Galvaniz Montaj Sacı (1,50mm) | 265x415x1.5 | 0.61 | 1 | 16.8
570 | Mi - Enymod Modüler Pano | Mi MP 4 | 265 x 565 mm, Ahşap Montaj Plakası | 265x565x4 | 0.85 | 1 | 48.8
571 | Mi - Enymod Modüler Pano | Mi SP 4 | Mi x4xx - Galvaniz Montaj Sacı (1,50mm) | 265x565x1.5 | 0.85 | 1 | 28.5
572 | Mi - Enymod Modüler Pano | Mi SP 6 | Mi x6xx - Galvaniz Montaj Sacı (1,50mm) | 415x565x1.5 | 1.32 | 1 | 38.8
573 | Mi - Enymod Modüler Pano | Mi MP 8 | 565 x 565 mm, Ahşap Montaj Plakası | 565x565x4 | 1.77 | 1 | 96
574 | Mi - Enymod Modüler Pano | Mi SP 8 | Mi x8xx - Galvaniz Montaj Sacı (1,50mm) | 565x565x1.5 | 1.77 | 1 | 55.8
575 | Mi - Enymod Modüler Pano | Mi CB 10 | IP65, 300mm, PC, HF, FR, Kombinasyon Bağlantı Alanı | 300x150x170 | 0.97 | 5 | 87.1
576 | Mi - Enymod Modüler Pano | BM 20G | M20, IP54 Basınç Dengeleme Aparatı ,HF, FR |  |  | 5 | 19.8
577 | Mi - Enymod Modüler Pano | BM 40G | M40, IP54 Basınç Dengeleme Aparatı, HF, FR |  |  | 5 | 30.5
578 | Mi - Enymod Modüler Pano | FC L 10 | 2x25mm²/8x4mm² Klemens |  | 0.05 | 5 | 12.3
579 | Mi - Enymod Modüler Pano | FC N 10 | 2x25mm²/8x4mm² N Klemens |  | 0.06 | 5 | 12.3
580 | Mi - Enymod Modüler Pano | FC PE 10 | 2x 25mm² / 8x4mm² Cu için PE Klemens (DIN EN 60715) |  | 0.06 | 5 | 12.3
581 | Mi - Enymod Modüler Pano | FC PN 10 | 1x25mm²/4x4mm² N-PE Klemens |  | 0.05 | 5 | 12.9
582 | Mi - Enymod Modüler Pano | FC PN 30 | 3x25mm²/12x4mm² N-PE Klemens |  | 0.18 | 1 | 33
583 | Mi - Enymod Modüler Pano | FC PN 60 | 6x25mm²/24x4mm² N-PE Klemens |  | 0.32 | 1 | 60.7
584 | Mi - Enymod Modüler Pano | FC N 30 | 6x25mm²/24x4mm² N Klemens |  | 0.18 | 1 | 35.4
585 | Mi - Enymod Modüler Pano | FC PE 30 | 6x25mm²/24x4mm² PE Klemens |  | 0.17 | 1 | 31.1
586 | Mi - Enymod Modüler Pano | KKL 25 | 6-35m², 2P, 102A, Cu Klemens |  | 0.05 | 15 | 8.5
587 | Mi - Enymod Modüler Pano | KKL 34 | 1,5-25mm² 3P 80A Klemens |  |  | 20 | 31.1
588 | Mi - Enymod Modüler Pano | KKL 48 | 1,5-25mm² 3P+N 80A Klemens |  |  | 10 | 55.1
589 | Mi - Enymod Modüler Pano | KKL 54 | 1,5-25mm² 3P+N/PE 80A Klemens |  |  | 10 | 50.7
590 | Mi - Enymod Modüler Pano | Mi WD 2 | Mi Pano Birleştirme Aparatı (Conta + Birleştirme Seti) |  | 0.05 | 20 | 9.7
591 | Mi - Enymod Modüler Pano | Mi BE | Mi - Birleştirme Seti |  | 0.02 | 20 | 3.1
592 | Mi - Enymod Modüler Pano | Mi ZR 4 | Mi 04xx için 300x600x85mm Yükseltme Çerçevesi,IP65,HF Alevlenmez |  | 0.99 | 1 | 76.6
593 | Mi - Enymod Modüler Pano | Mi ZR 6 | Mi 06xx için 450x600x85mm Yükseltme Çerçevesi |  | 1.2 | 1 | 107.3
594 | Mi - Enymod Modüler Pano | Mi ZR 8 | Mi 08xx için 600x600x85mm Yükseltme Çerçevesi,IP65,HF Alevlenmez |  | 1.5 | 1 | 152
595 | Mi - Enymod Modüler Pano | KS 16 Z | 1,6-16mm² Cu Bara Terminali (x10mm Bara) |  | 0.02 | 30 | 5.5
596 | Mi - Enymod Modüler Pano | KS 16 F | 1,6-16mm² Cu Bara Terminali |  | 0.02 | 30 | 3.2
597 | Mi - Enymod Modüler Pano | KS 35 Z | 4-35mm² Cu Bara Terminali (Mi VS 100) |  | 0.05 | 30 | 7.8
598 | Mi - Enymod Modüler Pano | KS 35 F | 4-35mm² Cu Bara Terminali |  | 0.05 | 30 | 4.7
599 | Mi - Enymod Modüler Pano | KS 70 Z | 10-70mm² Cu Bara Terminali (Mİ VS 100) |  | 0.06 | 30 | 10.8
600 | Mi - Enymod Modüler Pano | KS 70 F | 10-70mm² Cu Bara Terminali |  | 0.06 | 30 | 10.8
601 | Mi - Enymod Modüler Pano | KS 120 Z | 25-120mm², Bara Terminali (x10mm) |  | 0.14 | 10 | 18.6
602 | Mi - Enymod Modüler Pano | KS 120 F | 25-120mm², Bara Terminali (x5mm) |  | 0.16 | 10 | 19.8
603 | Mi - Enymod Modüler Pano | KS 150 | 35-150mm² Bara Terminali (12x5/10mm Bara) |  | 0.13 | 10 | 30.5
604 | Mi - Enymod Modüler Pano | KS 150 F | 35-150mm² Cu/Al Bara Terminali |  | 0.11 | 10 | 51.8
605 | Mi - Enymod Modüler Pano | KS 185 | 95-185mm² Cu/Al Bara Terminali (20/30x10mm) |  | 0.34 | 10 | 65.1
606 | Mi - Enymod Modüler Pano | KS 240 V | 20-30x10mm Cu Bara Terminali (Mi VS 630) |  | 0.26 | 10 | 64
607 | Mi - Enymod Modüler Pano | KS 240/12 | 35-185/240mm² Al/Cu Bara Terminali |  | 0.28 | 5 | 53.1
608 | Mi - Enymod Modüler Pano | KS 300 | 120-300mm² Cu/Al Bara Terminali |  | 0.45 | 5 | 91.5
609 | Mi - Enymod Modüler Pano | Mi AL 40 | Mi Pano Duvara/Konstrüksiyona Bağlantı Aparatı |  | 0.09 | 20 | 13.3
610 | Mi - Enymod Modüler Pano | Mi MS 2 | Mi XXXX - 900x1200mm Montaj Profili |  | 3.54 | 6 | 60.7
611 | Mi - Enymod Modüler Pano | MX 0101 | 1950mm, Montaj Seti |  | 4.5 | 5 | 190.5
612 | Mi - Enymod Modüler Pano | MX 0105 | Mi - L Profil Montaj Seti (2'li) |  | 0.49 | 20 | 45.7
613 | Mi - Enymod Modüler Pano | MX 0111 | M 6 x16, Montaj Vidası Seti (12 Adet) |  | 0.09 | 20 | 6
614 | Mi - Enymod Modüler Pano | MX 0112 | T veya L Bağlantı için Montaj Seti |  | 0.29 | 20 | 45.6
615 | Mi - Enymod Modüler Pano | Mi DB 01 | FP/Mi - Paslanmaz Kanopi |  | 0.88 | 20 | 109.7
616 | Mi - Enymod Modüler Pano | Mi DB 15 | 150mm, Kanopi |  | 0.95 | 10 | 95.3
617 | Mi - Enymod Modüler Pano | Mi DB 30 | 300mm, Kanopi |  | 1.64 | 10 | 128.1
618 | Mi - Enymod Modüler Pano | Mi TS 15 | 134x15 mm DIN Taşıma Rayı |  | 0.09 | 20 | 4
619 | Mi - Enymod Modüler Pano | Mi TS 30 | 284x15 mm DIN Taşıma Rayı |  | 0.2 | 20 | 5.3
620 | Mi - Enymod Modüler Pano | Mi TS 45 | 434x15 mm DIN Taşıma Rayı |  | 0.29 | 20 | 8.9
621 | Mi - Enymod Modüler Pano | Mi TS 60 | 584x15 mm DIN Taşıma Rayı |  | 0.4 | 20 | 10.5
622 | Mi - Enymod Modüler Pano | Mi SS 22 | 12x5x2400mm Cu Bara (250 A) |  | 1.29 | 5 | 148.9
623 | Mi - Enymod Modüler Pano | Mi SS 25 | 12x10x2400mm Cu Bara (4P 400 A, PE 630 A) |  | 2.57 | 5 | 291.2
624 | Mi - Enymod Modüler Pano | Mi SS 40 | 20x10x2400mm Cu Bara (3P 400 A) |  | 4.28 | 2 | 474
625 | Mi - Enymod Modüler Pano | Mi SS 45 | 25x10x2400mm Cu Bara (N 630 A) |  | 5.34 | 2 | 533.7
626 | Mi - Enymod Modüler Pano | Mi SS 63 | 30x10x2400mm Cu Bara (3P, 630 A) |  | 6.41 | 2 | 648.5
627 | Mi - Enymod Modüler Pano | Mi ST 25 | 225mm, 250A , 5P, Bara Yuvası |  | 0.07 | 20 | 11
628 | Mi - Enymod Modüler Pano | Mi ST 41 | 250mm, 400A , 5P, Bara Yuvası |  | 0.07 | 20 | 10.5
629 | Mi - Enymod Modüler Pano | Mi ST 63 | 250mm, 630A , 5P, Bara Yuvası |  | 0.07 | 20 | 11.6
630 | Mi - Enymod Modüler Pano | Mi SV 25 | 250 A Bara Kanalları için Bara Konnektörü (5 Kutuplu + Pano Birleştirme Seti) |  | 1.2 | 5 | 202.8
631 | Mi - Enymod Modüler Pano | Mi SV 45 | 400/630 A Bara Kanalları için Bara Konnektörü (5 Kutuplu + Pano Birleştirme Seti) |  | 1.36 | 5 | 221.2
632 | Mi - Enymod Modüler Pano | Mi VE 120 | 16-150mm² Al/Cu Klemens (4P 250 A) |  | 3.92 | 1 | 686.7
633 | Mi - Enymod Modüler Pano | Mi VE 125 | 16-150mm² Al/Cu Klemens (5P 250 A) |  | 4.47 | 1 | 756.1
634 | Mi - Enymod Modüler Pano | Mi VE 240 | 25-240mm², Al/Cu Klemens (4P 400 A) |  | 5.21 | 1 | 873.7
635 | Mi - Enymod Modüler Pano | Mi VE 245 | 25-240mm², Al/Cu Klemens (5P 400 A) |  | 6.33 | 1 | 1051.6
636 | Mi - Enymod Modüler Pano | Mi VE 302 | 95-300mm² Al/Cu Klemens (2P 630 A) |  | 4.98 | 1 | 831.5
637 | Mi - Enymod Modüler Pano | Mi VE 303 | 95-300mm² Al/Cu Klemens (3P 630 A) |  | 6.55 | 1 | 1133
638 | Mi - Enymod Modüler Pano | Mi VE 304 | 95-300mm² Al/Cu Klemens (4P 630 A) |  | 8.59 | 1 | 1398.2
639 | Mi - Enymod Modüler Pano | Mi VS 100 | 9x0,8x2000mm 3'lı Yassı Kablo (100 A) |  | 0.56 | 1 | 69
640 | Mi - Enymod Modüler Pano | Mi VS 160 | 9x0,8x2000mm 6'lı Yassı Kablo (160 A) |  | 0.94 | 5 | 104.2
641 | Mi - Enymod Modüler Pano | Mi VS 250 | 15,5x0,8x2000mm 6'lı Yassı Kablo (250 A) |  | 1.59 | 5 | 160
642 | Mi - Enymod Modüler Pano | Mi VS 400 | 15,5x0,8x2000mm 10'lu Yassı Bağlantı Kablosu (400 A) |  | 2.51 | 5 | 234.2
643 | Mi - Enymod Modüler Pano | Mi VS 630 | 20x1x2000mm 11'li Yassı Bağlantı Kablosu (630 A) |  | 5.95 | 2 | 430.3
644 | Mi - Enymod Modüler Pano | VA 400 | M10, 400A, Yassı Kablo Klemensi |  | 0.1 | 20 | 21.6
645 | Mi - Enymod Modüler Pano | VA 630 | M10/12 630A Yassı Kablo Klemensi |  | 0.31 | 10 | 65.1
646 | Mi - Enymod Modüler Pano | Mi KL 6 | 6 Modül için IP65 Açılır Pencere | 141x104x20 | 0.12 | 5 | 26.7
647 | Mi - Enymod Modüler Pano | Mi KL 12 | 12 Modül için IP65 Açılır Pencere | 249x104x20 | 0.21 | 5 | 30.2
648 | Mi - Enymod Modüler Pano | Mi SK 01 | 6 Modül & 12 Modül Pencereler için Menteşeli Kapak Kilidi |  | 0.01 | 20 | 51.8
649 | Mi - Enymod Modüler Pano | Mi BS 6 | Mi KL 6 - Koruyucu Kapak |  |  | 10 | 26.2
650 | Mi - Enymod Modüler Pano | Mi BS 12 | Mi KL 12 - Koruyucu Kapak |  |  | 10 | 33.6
651 | Mi - Enymod Modüler Pano | Mi PL 2 | Mi - Pano Mühürleme Kapağı |  | 0.01 | 20 | 2.5
652 | Mi - Enymod Modüler Pano | Mi SN 4 | Mi Pano Kilit Sistemi Döndürme Aparatı (Elle) |  | 0.02 | 20 | 2.8
653 | Mi - Enymod Modüler Pano | Mi SV 2 | Mi Pano Kilit Sistemi Padlock |  |  | 1 | 3.4
654 | Mi - Enymod Modüler Pano | Mi SR 4 | Mi Panolar için Kapak Kilidi Dönüşüm Seti (4'lü Paket - Mavi) |  | 0.02 | 20 | 2
655 | Mi - Enymod Modüler Pano | Mi DV 01 | Mi - Pano Kilit Sistemi (Standart) |  | 0.01 | 20 | 3.5
656 | Mi - Enymod Modüler Pano | Mi ZS 11 | Mi - Ankastre Kilit + Koruma Kapağı v1 |  | 0.04 | 20 | 66.9
657 | Mi - Enymod Modüler Pano | Mi ZS 12 | Mi - Ankastre Kilit + Koruma Kapağı v2 |  | 0.04 | 20 | 68.3
658 | Mi - Enymod Modüler Pano | Mi DR 04 | Mi - Üçgen Tip Kilit Sistemi + Anahtar |  | 0.05 | 20 | 9.7
659 | Mi - Enymod Modüler Pano | Mi ZS 20 | Mi - Kapak Kilit Sistemi + Tutucu |  | 0.06 | 20 | 12.3
660 | Mi - Enymod Modüler Pano | Mi ZS 30 | K0xxx Serisi Panolar için Menteşe |  |  | 20 | 48.8
661 | Mi - Enymod Modüler Pano | Mi ZS 40 | Mi XXXX - Kapak Tutucu Sistem |  | 0.19 | 5 | 174.2
662 | Mi - Enymod Modüler Pano | Mi ZS 60 | Mi X4XX/X8XX - Kapak Tutucu Sistem |  | 0.24 | 5 | 165
663 | Mi - Enymod Modüler Pano | Mi GS 30 | Mi - 300mm Ekstra Yan Duvar Parçası |  | 0.05 | 20 | 13
664 | Mi - Enymod Modüler Pano | Mi WT 1 | Mi Panolar için 300mm Duvar için Ayırıcı (150mm) |  | 0.04 | 20 | 10.1
665 | Mi - Enymod Modüler Pano | NZ KL 54 | 190x358x23 mm Sayaç Penceresi |  | 0.4 | 20 | 36.1
666 | Mi - Enymod Modüler Pano | Mi PV 2121 131 | DC Toplama Panosu; IP65, 2xString, 1xInverter I/O, 1xTip 2 DC Parafudr, 1xDC Yük Ayırıcı 21 A | 150x365x170 |  | 1 | Lütfen fiyatını sorunuz
667 | Mi - Enymod Modüler Pano | Mi PV 2171 131 | DC Toplama Panosu; IP65, 2xString, 1xInverter I/O, 1xTip 1+2 DC Parafudr, 1xDC Yük Ayırıcı 21 A | 150x365x170 |  | 1 | Lütfen fiyatını sorunuz
668 | Mi - Enymod Modüler Pano | Mi PV 2242 131 | DC Toplama Panosu; IP65, 4xString, 2xInverter I/O, 2xTip 2 DC Parafudr, 2xDC Yük Ayırıcı 21 A | 300x365x170 |  | 1 | Lütfen fiyatını sorunuz
669 | Mi - Enymod Modüler Pano | Mi PV 2263 131 | DC Toplama Panosu; IP65, 6xString, 3xInverter I/O, 3xTip 2 DC Parafudr, 3xDC Yük Ayırıcı 21 A | 300x365x170 |  | 1 | Lütfen fiyatını sorunuz
670 | Mi - Enymod Modüler Pano | Mi PV 3311 | DC Toplama Panosu; IP65, 6xString, 1xInverter I/O, 2xDC Yük Ayırıcı 21 A | 450x325x170 | 5.49 | 1 | Lütfen fiyatını sorunuz
671 | Mi - Enymod Modüler Pano | Mi PV 3321 031 | DC Toplama Panosu; IP65, 6xString, 1xInverter I/O, 1xTip 2 DC Parafudr, 2x DC Yük Ayırıcı 21 A | 450x325x170 |  | 1 | Lütfen fiyatını sorunuz
672 | Mi - Enymod Modüler Pano | Mi PV 3611 | DC Toplama Panosu; IP65, 12xString, 1xInverter I/O, 1xDC Yük Ayırıcı | 600x475x170 | 11.67 | 1 | Lütfen fiyatını sorunuz
673 | Mi - Enymod Modüler Pano | Mi PV 3621 031 | DC Toplama Panosu; IP65, 12xString, 1xInverter I/O, 1xTip 2 DC Parafudr, 1xDC Yük Ayırıcı | 600x475x170 |  | 1 | Lütfen fiyatını sorunuz
674 | Mi - Enymod Modüler Pano | Mi PV 3931 | DC Toplama Panosu; IP65, 24xString, 1xInverter I/O, 1xDC Yük Ayırıcı | 900x475x170 | 17.5 | 1 | Lütfen fiyatını sorunuz
675 | Mi - Enymod Modüler Pano | Mi PV 3941 031 | DC Toplama Panosu; IP65, 24xString, 1xInverter I/O, 1xTip 2 DC Parafudr, 1xDC Yük Ayırıcı | 900x475x170 |  | 1 | Lütfen fiyatını sorunuz
676 | Mi - Enymod Modüler Pano | Mi PV 5311 | AC Toplama Panosu; IP65, 70kVA, 3xInverter I/O, 3x-3x63 A D02, AC 48 A | 600x475x170 | 17 | 1 | Lütfen fiyatını sorunuz
677 | Mi - Enymod Modüler Pano | Mi PV 5323 | AC Toplama Panosu; IP65, 140kVA, 3xInverter I/O, 6x-3x63 A D02, AC 48 A | 900x735x214 | 32.5 | 1 | Lütfen fiyatını sorunuz
678 | Mi - Enymod Modüler Pano | Mi PV 5341 | AC Toplama Panosu; IP65, 220kVA, 3xInverter I/O, 9x-3x63 A D02, AC 48 A | 1286x1335x232 | 61.5 | 1 | Lütfen fiyatını sorunuz
679 | Mi - Enymod Modüler Pano | Mi PV 5511 | Klemens Kutusu; IP65, 12x1,5-16 mm², 1x4-35 mm², 100 A | 300x150x170 | 2.8 | 1 | Lütfen fiyatını sorunuz
680 | Mi - Enymod Modüler Pano | Mi PV 5521 | Klemens Kutusu; IP65, 9x1,5-16 mm², 1x4-35 mm², 100 A | 300x300x170 | 3.5 | 1 | Lütfen fiyatını sorunuz
681 | Mi - Enymod Modüler Pano | Mi PV 6111 | AC Toplama Panosu; IP65, Sigorta Panolu, 70kVA,18x1/6x3 Inverter IO (28 A) | 600x625x170 | 14.5 | 1 | Lütfen fiyatını sorunuz
682 | Mi - Enymod Modüler Pano | Mi PV 6123 | AC Toplama Panosu; IP65, Sigorta Panolu, 140kVA, 36x1/12x3 Inverter IO (28 A) | 900x925x214 | 42 | 1 | Lütfen fiyatını sorunuz
683 | Mi - Enymod Modüler Pano | Mi PV 6532 | AC Toplama Panosu; IP65, 30kVA, 9x1/3x3 Inverter IO (28 A) | 600x625x170 | 6.68 | 1 | Lütfen fiyatını sorunuz
684 | Mi - Enymod Modüler Pano | Mi PV 6544 | AC Toplama Panosu; IP65, Sigorta Panolu, 220kVA, 72x1 /24x3 Inverter IO (28 A) | 1586x1335x232 | 108 | 1 | Lütfen fiyatını sorunuz
685 | Mi - Enymod Modüler Pano | Mi PV 6632 030 | AC Toplama Panosu; IP65, 30kVA, 9x1/3x3 Inverter IO (28 A), 1xTip 2 AC Parafudr | 600x325x170 |  | 1 | Lütfen fiyatını sorunuz
686 | Mi - Enymod Modüler Pano | Mi PV 6732 030 | AC Toplama Panosu; IP65, 30kVA, 9x1 /3x3 Inverter IO (28 A), 1x Tip 1 AC Parafudr | 600x325x170 |  | 1 | Lütfen fiyatını sorunuz
687 | Mi - Enymod Modüler Pano | Mi PV 5611 030 | Parafudr Panosu; IP65, 3x63 A D02, 1xTip 2 AC Parafudr | 300x150x170 |  | 1 | Lütfen fiyatını sorunuz
688 | Mi - Enymod Modüler Pano | Mi PV 5612 030 | Parafudr Panosu; IP65, Klemensli, Mi PV 2xxx 131 DC Toplama Panoları için 3 Pole (TN-S/TT), 1x Tip 2 AC Parafudr | 150x300x170 |  | 1 | Lütfen fiyatını sorunuz
689 | Mi - Enymod Modüler Pano | Mi PV 5613 030 | Parafudr Panosu; IP65, Klemensli, Mi PV 2xxx 131 DC Toplama Panoları için 5 Pole (TN-S/TT), 1x Tip 2 AC Parafudr | 150x325x170 |  | 1 | Lütfen fiyatını sorunuz
690 | Mi - Enymod Modüler Pano | Mi PV 5621 030 | Parafudr Panosu; IP65, Klemensli, 3x160 A NH00, 1x Tip 1 AC Parafudr | 300x300x170 |  | 1 | Lütfen fiyatını sorunuz
691 | Mi - Enymod Modüler Pano | Mi PV 5622 030 | Parafudr Panosu; IP65, Klemensli, Mi PV 2xxx 131 DC Toplama Panoları için 3 Pole (TN-S/TT), 1x Tip 1 AC Parafudr | 150x300x170 |  | 1 | 1625.8
692 | Mi - Enymod Modüler Pano | Mi PV 5623 030 | Parafudr Panosu; IP65, Klemensli, Mi PV 2xxx 131 DC Toplama Panoları için 5 Pole (TN-S/TT), 1x Tip 1 AC Parafudr | 300x325x170 |  | 1 | 3272.2
693 | Mi - Enymod Modüler Pano | Mi MB 1 | Boru ve Direk Montaj Aparatı, Mi Serisi Pano Mi 01xx | Ø (60-150) | 0.085 | 10 | 126.2
694 | Mi - Enymod Modüler Pano | Mi MB 2 | Boru ve Direk Montaj Aparatı, Mi Serisi Pano Mi 02xx, Mi 03xx, Mi 04xx | Ø (60-150) | 0.155 | 10 | 128.4
695 | Mi - Enymod Modüler Pano | DS 1 | Üçgen Pano Anahtarı - 8mm |  | 0.01 | 1 | 9.2
696 | Mi - Enymod Modüler Pano | US 1 | Mi - Multi Pano Açma Aparatı |  | 0.02 | 20 | 13.7
697 | Enyflex - Boş Kutu (IEC 62208) | K 0100 | Boş Kutu (IEC 62208); IP65, IK08, PC, H/S F, FR, UV, RAL 7035 (Gri), Şeffaf Kapak | 300x150x170 | 1.38 | 5 | 64
698 | Enyflex - Boş Kutu (IEC 62208) | K 0101 | Boş Kutu (IEC 62208); IP65, IK08, PC, H/S F, FR, UV, RAL 7035 (Gri), Opak Kapak | 300x150x170 | 1.38 | 5 | 64
699 | Enyflex - Boş Kutu (IEC 62208) | K 0200 | Boş Kutu (IEC 62208); IP65, IK08, PC, H/S F, FR, UV, RAL 7035 (Gri), Şeffaf Kapak | 300x300x170 | 2.08 | 1 | 94.8
700 | Enyflex - Boş Kutu (IEC 62208) | K 0201 | Boş Kutu (IEC 62208); IP65, IK08, PC, H/S F, FR, UV, RAL 7035 (Gri), Opak Kapak | 300x300x170 | 2.01 | 1 | 94.8
701 | Enyflex - Boş Kutu (IEC 62208) | K 0300 | Boş Kutu (IEC 62208); IP65, IK08, PC, H/S F, FR, UV, RAL 7035 (Gri), Şeffaf Kapak | 300x450x170 | 2.73 | 1 | 126.6
702 | Enyflex - Boş Kutu (IEC 62208) | K 0301 | Boş Kutu (IEC 62208); IP65, IK08, PC, H/S F, FR, UV, RAL 7035 (Gri), Opak Kapak | 300x450x170 | 2.74 | 1 | 126.6
703 | Enyflex - Boş Kutu (IEC 62208) | K 0400 | Boş Kutu (IEC 62208); IP65, IK08, PC, H/S F, FR, UV, RAL 7035 (Gri), Şeffaf Kapak | 300x600x170 | 2.93 | 1 | 145.3
704 | Enyflex - Boş Kutu (IEC 62208) | K 0401 | Boş Kutu (IEC 62208); IP65, IK08, PC, H/S F, FR, UV, RAL 7035 (Gri), Opak Kapak | 300x600x170 | 2.99 | 1 | 145.3
705 | Enyflex - Boş Kutu (IEC 62208) | KG 9001 | Boş Kutu (IEC 62208); IP65, IK08, PC, H/S F, FR, UV, RAL 7035 (Gri), Şeffaf Kapak | 136x253x115 | 0.48 | 10 | 46.8
706 | Enyflex - Boş Kutu (IEC 62208) | KG 9001 IN | Boş Kutu (IEC 62208); IP65, IK08, PC, H/S F, FR, UV, RAL 7035 (Gri), Opak Kapak | 136x253x115 | 0.48 | 10 | 50.7
707 | Enyflex - Boş Kutu (IEC 62208) | KG 9002 | Boş Kutu (IEC 62208); IP65, IK08, PC, H/S F, FR, UV, RAL 7035 (Gri), Şeffaf Kapak | 168x253x115 | 0.55 | 10 | 51.3
708 | Enyflex - Boş Kutu (IEC 62208) | KG 9002 IN | Boş Kutu (IEC 62208); IP65, IK08, PC, H/S F, FR, UV, RAL 7035 (Gri), Opak Kapak | 168x253x115 | 0.55 | 10 | 53.7
709 | Enyflex - Boş Kutu (IEC 62208) | KG 9003 | Boş Kutu (IEC 62208); IP65, IK08, PC, H/S F, FR, UV, RAL 7035 (Gri), Şeffaf Kapak | 217x253x115 | 0.71 | 5 | 70.7
710 | Enyflex - Boş Kutu (IEC 62208) | KG 9003 IN | Boş Kutu (IEC 62208); IP65, IK08, PC, H/S F, FR, UV, RAL 7035 (Gri), Opak Kapak | 217x253x115 | 0.66 | 5 | 57.6
711 | Enyflex - Boş Kutu (IEC 62208) | KG MP 01 | KG 9001 için 4mm, Lamine Ahşap Montaj Plakası | 100x136x4 | 0.09 | 10 | 14.9
712 | Enyflex - Boş Kutu (IEC 62208) | KG MP 02 | KG 9002 için 4mm, Lamine Ahşap Montaj Plakası | 130x136x4 | 0.1 | 10 | 18.6
713 | Enyflex - Boş Kutu (IEC 62208) | KG MP 03 | KG 9003 için 4mm, Lamine Ahşap Montaj Plakası | 180x136x4 | 0.15 | 5 | 25
714 | Enyflex - Boş Kutu (IEC 62208) | KG PN 01 | KG 9001 için 3x25mm²-3x4mm² N/PE Klemensi |  | 0.09 | 10 | 20.3
715 | Enyflex - Boş Kutu (IEC 62208) | KG PN 02 | KG 9002 için 3x25mm²-5x4mm² N/PE Klemensi |  | 0.12 | 10 | 24.8
716 | Enyflex - Boş Kutu (IEC 62208) | KG PN 03 | KG 9003 için 4x25mm²-7x4mm² N/PE Klemensi |  | 0.16 | 5 | 33.9
717 | Enyflex - Boş Kutu (IEC 62208) | KG TS 01 | KG 9001 için 81mm Taşıyıcı Ray | 81x35x7,5 | 0.04 | 20 | 3.4
718 | Enyflex - Boş Kutu (IEC 62208) | KG TS 02 | KG 9002 için 108mm Taşıyıcı Ray | 108x35x7,5 | 0.04 | 20 | 4
719 | Enyflex - Boş Kutu (IEC 62208) | KG TS 03 | KG 9003 için 162mm Taşıyıcı Ray | 162x35x7,5 | 0.06 | 20 | 4.7
720 | Enyflex - Boş Kutu (IEC 62208) | EB 02 G | Boş Kutu (IEC 62208); IP66, PC-GFS, Buat Formunda Boş Kutu, IK 09, RAL 7035 (Gri), Düz Kenar | 93x93x62 | 0.111 | 20 | 14
721 | Enyflex - Boş Kutu (IEC 62208) | EB 02 B | Boş Kutu (IEC 62208); IP66, PC-GFS, Buat Formunda Boş Kutu, IK 09, RAL 9011 (Siyah), Düz Kenar | 93x93x62 | 0.111 | 20 | 14
722 | Enyflex - Boş Kutu (IEC 62208) | EB 04 G | Boş Kutu (IEC 62208); IP66, PC-GFS, Buat Formunda Boş Kutu, IK 09, RAL 7035 (Gri), Düz Kenar | 104x104x70 | 0.138 | 20 | 19.3
723 | Enyflex - Boş Kutu (IEC 62208) | EB 04 B | Boş Kutu (IEC 62208); IP66, PC-GFS, Buat Formunda Boş Kutu, IK 09, RAL 9011 (Siyah), Düz Kenar | 104x104x70 | 0.138 | 20 | 19.3
724 | Enyflex - Boş Kutu (IEC 62208) | EB 06 G | Boş Kutu (IEC 62208); IP66, PC-GFS, Buat Formunda Boş Kutu, IK 09, RAL 7035 (Gri), Düz Kenar | 130x130x77 | 0.193 | 20 | 21.1
725 | Enyflex - Boş Kutu (IEC 62208) | EB 06 B | Boş Kutu (IEC 62208); IP66, PC-GFS, Buat Formunda Boş Kutu, IK 09, RAL 9011 (Siyah), Düz Kenar | 130x130x77 | 0.193 | 20 | 21.1
726 | Enyflex - Boş Kutu (IEC 62208) | EB 10 G | Boş Kutu (IEC 62208); IP66, PC-GFS, Buat Formunda Boş Kutu, IK 09, RAL 7035 (Gri), Düz Kenar | 180x130x77 | 0.255 | 10 | 38
727 | Enyflex - Boş Kutu (IEC 62208) | EB 10 B | Boş Kutu (IEC 62208); IP66, PC-GFS, Buat Formunda Boş Kutu, IK 09, RAL 9011 (Siyah), Düz Kenar | 180x130x77 | 0.255 | 10 | 38
728 | Enyflex - Boş Kutu (IEC 62208) | EB 25 G | Boş Kutu (IEC 62208); IP66, PC-GFS, Buat Formunda Boş Kutu, IK 09, RAL 7035 (Gri), Düz Kenar | 255x205x112 | 0.645 | 2 | 74
729 | Enyflex - Boş Kutu (IEC 62208) | EB 25 B | Boş Kutu (IEC 62208); IP66, PC-GFS, Buat Formunda Boş Kutu, IK 09, RAL 9011 (Siyah), Düz Kenar | 255x205x112 | 0.645 | 2 | 74
730 | Enyflex - Boş Kutu (IEC 62208) | EB 35 G | Boş Kutu (IEC 62208); IP66, PC-GFS, Buat Formunda Boş Kutu, IK 09, RAL 7035 (Gri), Düz Kenar | 295x225x122 | 1.012 | 1 | 63
731 | Enyflex - Boş Kutu (IEC 62208) | EB 35 B | Boş Kutu (IEC 62208); IP66, PC-GFS, Buat Formunda Boş Kutu, IK 09, RAL 9011 (Siyah), Düz Kenar | 295x225x122 | 1.012 | 1 | 74.5
732 | Enyflex - Boş Kutu (IEC 62208) | EB 50 G | Boş Kutu (IEC 62208); IP66, PC-GFS, Buat Formunda Boş Kutu, IK 09, RAL 7035 (Gri), Düz Kenar | 355x255x122 | 1.299 | 1 | 119.2
733 | Enyflex - Boş Kutu (IEC 62208) | EB 50 B | Boş Kutu (IEC 62208); IP66, PC-GFS, Buat Formunda Boş Kutu, IK 09, RAL 9011 (Siyah), Düz Kenar | 355x255x122 | 1.299 | 1 | 119.2
734 | Enyflex - Boş Kutu (IEC 62208) | EB MP 02 | EB 02 B/G için Ahşap Montaj Plakası |  |  | 1 | 20.4
735 | Enyflex - Boş Kutu (IEC 62208) | EB MP 04 | EB 04 B/G için Ahşap Montaj Plakası |  |  | 1 | 25
736 | Enyflex - Boş Kutu (IEC 62208) | EB MP 06 | EB 06 B/G için Ahşap Montaj Plakası |  |  | 1 | 28.7
737 | Enyflex - Boş Kutu (IEC 62208) | EB MP 10 | EB 10 B/G için Ahşap Montaj Plakası |  |  | 1 | 31.6
738 | Enyflex - Boş Kutu (IEC 62208) | EB MP 25 | EB 25 B/G için Ahşap Montaj Plakası |  |  | 1 | 43
739 | Enyflex - Boş Kutu (IEC 62208) | EB MP 35 | EB 35 B/G için Ahşap Montaj Plakası |  |  | 1 | 51.8
740 | Enyflex - Boş Kutu (IEC 62208) | EB MP 50 | EB 50 B/G için Ahşap Montaj Plakası |  |  | 1 | 70.7
741 | Enyfit - Kablo Rakoru | AKM 12 | Kablo Rakoru; IP66/67/69, M12, PA, H/S F, FR, RAL 7035 (Gri) |  | 0.003 | 20 | 3.4
742 | Enyfit - Kablo Rakoru | AKM 16 | Kablo Rakoru; IP66/67/69, M16, PA, H/S F, FR, RAL 7035 (Gri) |  | 0.01 | 20 | 4
743 | Enyfit - Kablo Rakoru | AKM 20 | Kablo Rakoru; IP66/67/69, M20, PA, H/S F, FR, RAL 7035 (Gri) |  | 0.01 | 20 | 4
744 | Enyfit - Kablo Rakoru | AKM 25 | Kablo Rakoru; IP66/67/69, M25, PA, H/S F, FR, RAL 7035 (Gri) |  | 0.02 | 20 | 4.7
745 | Enyfit - Kablo Rakoru | AKM 32 | Kablo Rakoru; IP66/67/69, M32, PA, H/S F, FR, RAL 7035 (Gri) |  | 0.03 | 20 | 7.2
746 | Enyfit - Kablo Rakoru | AKM 40 | Kablo Rakoru; IP66/67/69, M40, PA, H/S F, FR, RAL 7035 (Gri) |  | 0.05 | 10 | 15.4
747 | Enyfit - Kablo Rakoru | AKM 50 | Kablo Rakoru; IP66/67/69, M50, PA, H/S F, FR, RAL 7035 (Gri) |  | 0.08 | 5 | 26.7
748 | Enyfit - Kablo Rakoru | AKM 63 | Kablo Rakoru; IP66/67/69, M63, PA, H/S F, FR, RAL 7035 (Gri) |  | 0.12 | 4 | 38
749 | Enyfit - Kablo Rakoru | AKS 11 | Kablo Rakoru; IP66/67/69, PG11, PA, H/S F, FR, RAL 7035 (Gri) |  | 0.01 | 20 | 8.5
750 | Enyfit - Kablo Rakoru | AKS 13,5 | Kablo Rakoru; IP66/67/69, PG13.5, PA, H/S F, FR, RAL 7035 (Gri) |  | 0.01 | 20 | 7.3
751 | Enyfit - Kablo Rakoru | AKS 16 | Kablo Rakoru; IP66/67/69, PG16, PA, H/S F, FR, RAL 7035 (Gri) |  | 0.02 | 20 | 8.7
752 | Enyfit - Kablo Rakoru | AKS 21 | Kablo Rakoru; IP66/67/69, PG21, PA, H/S F, FR, RAL 7035 (Gri) |  | 0.03 | 20 | 9.1
753 | Enyfit - Kablo Rakoru | AKS 29 | Kablo Rakoru; IP66/67/69, PG29, PA, H/S F, FR, RAL 7035 (Gri) |  | 0.05 | 10 | 20.7
754 | Enyfit - Kablo Rakoru | AKS 36 | Kablo Rakoru; IP66/67/69, PG36, PA, H/S F, FR, RAL 7035 (Gri) |  | 0.09 | 10 | 34.3
755 | Enyfit - Kablo Rakoru | AKS 42 | Kablo Rakoru; IP66/67/69, PG42, PA, H/S F, FR, RAL 7035 (Gri) |  | 0.11 | 5 | 56.5
756 | Enyfit - Kablo Rakoru | AKS 48 | Kablo Rakoru; IP66/67/69, PG48, PA, H/S F, FR, RAL 7035 (Gri) |  | 0.12 | 5 | 65.7
757 | Enyfit - Kablo Rakoru | AKS 9 | Kablo Rakoru; IP66/67/69, PG9, PA, H/S F, FR, RAL 7035 (Gri) |  | 0.01 | 25 | 9.2
758 | Enyfit - Kablo Rakoru | ASS 12 | Kablo Rakoru; IP66/67/69, M12, PA, H/S F, FR, RAL 9005 (Siyah) |  |  | 20 | 5.5
759 | Enyfit - Kablo Rakoru | ASS 16 | Kablo Rakoru; IP66/67/69, M16, PA, H/S F, FR, RAL 9005 (Siyah) |  | 0.01 | 20 | 7.8
760 | Enyfit - Kablo Rakoru | ASS 20 | Kablo Rakoru; IP66/67/69, M20, PA, H/S F, FR, RAL 9005 (Siyah) |  | 0.01 | 20 | 7.8
761 | Enyfit - Kablo Rakoru | ASS 25 | Kablo Rakoru; IP66/67/69, M25, PA, H/S F, FR, RAL 9005 (Siyah) |  | 0.02 | 20 | 7.8
762 | Enyfit - Kablo Rakoru | ASS 32 | Kablo Rakoru; IP66/67/69, M32, PA, H/S F, FR, RAL 9005 (Siyah) |  | 0.03 | 20 | 9.7
763 | Enyfit - Kablo Rakoru | ASS 40 | Kablo Rakoru; IP66/67/69, M40, PA, H/S F, FR, RAL 9005 (Siyah) |  | 0.06 | 10 | 20.4
764 | Enyfit - Kablo Rakoru | ASS 50 | Kablo Rakoru; IP66/67/69, M50, PA, H/S F, FR, RAL 9005 (Siyah) |  | 0.09 | 5 | 29.8
765 | Enyfit - Kablo Rakoru | ASS 63 | Kablo Rakoru; IP66/67/69, M63, PA, H/S F, FR, RAL 9005 (Siyah) |  | 0.13 | 4 | 38
766 | Enyfit - Kablo Rakoru | EDK 16 | Geçmeli/Elastik Membran Tip Rakor; IP65, M16, H/S F, FR, RAL 7035 (Gri) |  |  | 50 | 1.4
767 | Enyfit - Kablo Rakoru | EDK 20 | Geçmeli/Elastik Membran Tip Rakor; IP65, M20, H/S F, FR, RAL 7035 (Gri) |  |  | 20 | 1.4
768 | Enyfit - Kablo Rakoru | EDK 25 | Geçmeli/Elastik Membran Tip Rakor; IP65, M25, H/S F, FR, RAL 7035 (Gri) |  |  | 20 | 3.2
769 | Enyfit - Kablo Rakoru | EDK 32 | Geçmeli/Elastik Membran Tip Rakor; IP65, M32, H/S F, FR, RAL 7035 (Gri) |  | 0.01 | 10 | 4
770 | Enyfit - Kablo Rakoru | EDK 40 | Geçmeli/Elastik Membran Tip Rakor; IP65, M40, H/S F, FR, RAL 7035 (Gri) |  | 0.01 | 5 | 7.8
771 | Enyfit - Kablo Rakoru | EDR 16 | Boru/Kanal Rakoru; IP65, M16, H/S F, FR, RAL 7035 (Gri) |  |  | 50 | 1.4
772 | Enyfit - Kablo Rakoru | EDR 20 | Boru/Kanal Rakoru; IP65, M20, H/S F, FR, RAL 7035 (Gri) |  |  | 20 | 1.4
773 | Enyfit - Kablo Rakoru | EDR 25 | Boru/Kanal Rakoru; IP65, M25, H/S F, FR, RAL 7035 (Gri) |  | 0.01 | 20 | 3.2
774 | Enyfit - Kablo Rakoru | EDR 32 | Boru/Kanal Rakoru; IP65, M32, H/S F, FR, RAL 7035 (Gri) |  | 0.01 | 10 | 4
775 | Enyfit - Kablo Rakoru | EDR 40 | Boru/Kanal Rakoru; IP65, M40, H/S F, FR, RAL 7035 (Gri) |  | 0.01 | 5 | 7.8
776 | Enyfit - Kablo Rakoru | ESM 16 | Geçmeli/Elastik Membran Tip Rakor; IP65, M16, H/S F, FR, RAL 7035 (Gri) |  |  | 50 | 1
777 | Enyfit - Kablo Rakoru | ESM 20 | Geçmeli/Elastik Membran Tip Rakor; IP65, M20, H/S F, FR, RAL 7035 (Gri) |  |  | 20 | 1
778 | Enyfit - Kablo Rakoru | ESM 25 | Geçmeli/Elastik Membran Tip Rakor; IP65, M25, H/S F, FR, RAL 7035 (Gri) |  | 0.01 | 20 | 1
779 | Enyfit - Kablo Rakoru | ESM 32 | Geçmeli/Elastik Membran Tip Rakor; IP65, M32, H/S F, FR, RAL 7035 (Gri) |  | 0.01 | 10 | 1.4
780 | Enyfit - Kablo Rakoru | ESM 40 | Geçmeli/Elastik Membran Tip Rakor; IP65, M40, H/S F, FR, RAL 7035 (Gri) |  | 0.01 | 5 | 1.4
781 | Enyfit - Kablo Rakoru | KBM 20 | Kombi Havalandırma Rakoru; IP66/67, M20, H/S F, FR, RAL 7035 (Gri) |  | 0.02 | 2 | 40.6
782 | Enyfit - Kablo Rakoru | KBM 25 | Kombi Havalandırma Rakoru; IP66/67, M25, H/S F, FR, RAL 7035 (Gri) |  | 0.02 | 2 | 55.6
783 | Enyfit - Kablo Rakoru | KBM 32 | Kombi Havalandırma Rakoru; IP66/67, M32, H/S F, FR, RAL 7035 (Gri) |  | 0.04 | 2 | 78.3
784 | Enyfit - Kablo Rakoru | KBM 40 | Kombi Havalandırma Rakoru; IP66/67, M40, H/S F, FR, RAL 7035 (Gri) |  | 0.08 | 2 | 111.6
785 | Enyfit - Kablo Rakoru | KBS 20 | Kombi Havalandırma Rakoru; IP66/67, M20, H/S F, FR, RAL 9005 (Siyah) |  | 0.02 | 2 | 40.6
786 | Enyfit - Kablo Rakoru | KBS 25 | Kombi Havalandırma Rakoru; IP66/67, M25, H/S F, FR, RAL 9005 (Siyah) |  | 0.02 | 2 | 56.5
787 | Enyfit - Kablo Rakoru | KBS 32 | Kombi Havalandırma Rakoru; IP66/67, M32, H/S F, FR, RAL 9005 (Siyah) |  | 0.04 | 2 | 78.3
788 | Enyfit - Kablo Rakoru | KBS 40 | Kombi Havalandırma Rakoru; IP66/67, M40, H/S F, FR, RAL 9005 (Siyah) |  | 0.08 | 2 | 111.6
789 | Enyfit - Kablo Rakoru | KST 70 | Elastik Membranlı Rakor; IP65, Ø30-72 mm, H/S F, FR, RAL 7035 (Gri) |  | 0.12 | 20 | 12.3
790 | Enyfit - Kablo Rakoru | STM 16 | Kademeli / Geçmeli Tip Rakor; IP 55, TPE, M16, H/S F, FR, RAL 7035 (Gri) |  |  | 50 | 1
791 | Enyfit - Kablo Rakoru | STM 20 | Kademeli / Geçmeli Tip Rakor; IP 55, TPE, M20, H/S F, FR, RAL 7035 (Gri) |  |  | 20 | 1.6
792 | Enyfit - Kablo Rakoru | STM 25 | Kademeli / Geçmeli Tip Rakor; IP 55, TPE, M25, H/S F, FR, RAL 7035 (Gri) |  |  | 20 | 1.4
793 | Enyfit - Kablo Rakoru | STM 32 | Kademeli / Geçmeli Tip Rakor; IP 55, TPE, M32, H/S F, FR, RAL 7035 (Gri) |  | 0.01 | 10 | 1.4
794 | Enyfit - Kablo Rakoru | STM 40 | Kademeli / Geçmeli Tip Rakor; IP 55, TPE, M40, H/S F, FR, RAL 7035 (Gri) |  | 0.01 | 5 | 3.4
795 | Enyfit - Kablo Rakoru | VSB 13 | M20/25 Kombi Rakor Tıpası, RAL 3000 (Kırmızı) |  |  | 5 | 1.4
796 | Enyfit - Kablo Rakoru | VSB 21 | M32 Kombi Rakor Tıpası, RAL 3000 (Kırmızı) |  | 0.01 | 5 | 1.4
797 | Enyfit - Kablo Rakoru | AKMF 20 | Kablo Rakoru (Yangın Buatı); IP66, M20, PA, H/S F, FR, RAL 2003 (Turuncu) |  | 0.01 | 20 | 7.8
798 | Enyfit - Kablo Rakoru | AKMF 25 | Kablo Rakoru (Yangın Buatı); IP66, M25, PA, H/S F, FR, RAL 2003 (Turuncu) |  | 0.02 | 20 | 9.1
799 | Enyfit - Kablo Rakoru | AKMF 32 | Kablo Rakoru (Yangın Buatı); IP66, M32, PA, H/S F, FR, RAL 2003 (Turuncu) |  | 0.03 | 20 | 14
800 | Enyfit - Kablo Rakoru | AKMF 40 | Kablo Rakoru (Yangın Buatı); IP66, M40, PA, H/S F, FR, RAL 2003 (Turuncu) |  | 0.05 | 10 | 29.8
801 | Enyfit - Kablo Rakoru | EDKF 20 | Boru/Kanal Rakoru (Yangın Buatı); IP65, M 20, TPE/PA, H/S F, FR, RAL 2003 (Turuncu) |  |  | 20 | 2.8
802 | Enyfit - Kablo Rakoru | EDKF 25 | Boru/Kanal Rakoru (Yangın Buatı); IP65, M 25, TPE/PA, H/S F, FR, RAL 2003 (Turuncu) |  |  | 20 | 2.8
803 | Enyfit - Kablo Rakoru | EDKF 32 | Boru/Kanal Rakoru (Yangın Buatı); IP65, M 32, TPE/PA, H/S F, FR, RAL 2003 (Turuncu) |  | 0.01 | 10 | 4.7
804 | Enyfit - Kablo Rakoru | EDKF 40 | Boru/Kanal Rakoru (Yangın Buatı); IP65, M 40, TPE/PA, H/S F, FR, RAL 2003 (Turuncu) |  | 0.01 | 5 | 8.7
805 | Enyfit - Kablo Rakoru | AVS 16 | PG 16/Ø, 23 mm, IP65, Somunlu Bağlantı Rakoru HF, Alevlenmez (KV/KG Serisi Ürünleri Birleştirmek için) |  | 0.01 | 10 | 9.1
806 | Enyfit - Kablo Rakoru | EVS 16 | PG 16/Ø, 23 mm, IP54, Bastırmalı Tip Bağlantı Rakoru HF, Alevlenmez (KV/KG Serisi Ürünleri Birleştirmek için) |  |  | 20 | 1.4
807 | Enyfit - Kablo Rakoru | ADG 20 | Kablo Rakoru; IP66, M20, PA, H/S F, FR, RAL 7035 (Gri) |  | 0.012 | 20 | 2.5
808 | Enyfit - Kablo Rakoru | ADG 25 | Kablo Rakoru; IP66, M25, PA, H/S F, FR, RAL 7035 (Gri) |  | 0.018 | 20 | 3.7
809 | Enyfit - Kablo Rakoru | ADG 32 | Kablo Rakoru; IP66, M32, PA, H/S F, FR, RAL 7035 (Gri) |  | 0.029 | 20 | 6.9
810 | Enyfit - Kablo Rakoru | ADG 40 | Kablo Rakoru; IP66, M40, PA, H/S F, FR, RAL 7035 (Gri) |  | 0.049 | 5 | 12.7
811 | Enyfit - Kablo Rakoru | ADG 50 | Kablo Rakoru; IP66, M50, PA, H/S F, FR, RAL 7035 (Gri) |  | 0.076 | 5 | 23.6
812 | Enyfit - Kablo Rakoru | ADG 63 | Kablo Rakoru; IP66, M63, PA, H/S F, FR, RAL 7035 (Gri) |  | 0.121 | 5 | 29
813 | Priz Kombinasyon Ünitesi | HETRSCU - 101001 - 10100 - S001 | Giriş: 1x4P, 40A RCCB + Çıkışlar: 1x[(32A, 5P 380VAC Priz)+3P, 32A MCB] + 2x[(16A, 2P+E, 220VAC Priz )+1P, 16A MCB] | W374xH300xD255 | 3.351 | 1 | Lütfen fiyatını sorunuz
814 | Priz Kombinasyon Ünitesi | HETRSCU - 101001 - 10100 - S002 | Giriş: 1x4P, 63A RCCB + Çıkışlar: 2x[(32A, 5P 380VAC Priz)+3P, 32A MCB] + 2x[(16A, 2P+E, 220VAC Priz )+1P, 16A MCB] | W374xH300xD255 | 3.784 | 1 | Lütfen fiyatını sorunuz
815 | Priz Kombinasyon Ünitesi | HETRSCU - 101001 - 10100 - S003 | Girişler: 1x4P, 63A RCCB + 1x3P, 63A MCB + Çıkışlar: 1x[(63A, 5P 380VAC Priz)+3P, 63A MCB] + 2x[(16A, 2P+E, 220VAC Priz )+1P, 16A MCB] | W374xH300xD255 | 3.784 | 1 | Lütfen fiyatını sorunuz
816 | Priz Kombinasyon Ünitesi | HETRSCU - 101001 - 10100 - S004 | Girişler: 1x4P, 80A RCCB + 1x3P, 80A MCB + Çıkışlar: 1x[(63A, 5P 380VAC Priz)+3P, 63A MCB] + 1x[(32A, 5P 380VAC Priz)+3P, 32A MCB] + 2x[(16A, 2P+E, 220VAC Priz )+1P, 16A MCB] | W374xH300xD255 | 3.976 | 1 | Lütfen fiyatını sorunuz
817 | Lokal Emniyet Şalteri | HETRLSB - 0010 - 101100000 - 110 - 1032 | ln = 32A, Tek Yönlü Motor için LEŞ, Pako Şalter | W300xH480xD211 | 4.45 | 1 | Lütfen fiyatını sorunuz
818 | Lokal Emniyet Şalteri | HETRLSB - 0010 - 101100000 - 110 - 1063 | ln = 63A, Tek Yönlü Motor için LEŞ, Pako Şalter | W300xH480xD211 | 4.45 | 1 | Lütfen fiyatını sorunuz
819 | Lokal Emniyet Şalteri | HETRLSB - 0010 - 101100000 - 110 - 1100 | ln = 100A, Tek Yönlü Motor için LEŞ, Pako Şalter | W300xH480xD211 | 4.45 | 1 | Lütfen fiyatını sorunuz
820 | Lokal Emniyet Şalteri | HETRLSB - 0010 - 101100000 - 110 - 1160 | ln = 160A, Tek Yönlü Motor için LEŞ, Pako Şalter | W300xH480xD211 | 4.45 | 1 | Lütfen fiyatını sorunuz